## 様式3（頭紙）
様式3
参考見積書の提出
【当社からの問合せにより見積書の訂正が必要となった場合は、「訂正参考見積書」として提出して下さい。】
令和00年00月00日
東日本高速道路株式会社 関東支社
支社長 松坂 敏博 殿
住所
会社名
|  | 印 | 代表者
担当者
TEL
FAX
E-mail
令和6年8月26日付けで入札公告のありました東関東自動車道 佐原香取IC雪氷施設改修工事に係る見積活用方式対象項目の参考見積書を下記の書類を添えて提出します。
記
1.参考見積書 |  | （様式4）
2.添付資料
注意）｢代表者｣の欄は,法人代表権者に限定する必要はなく,NEXCOでいう｢契約責任者｣と同じく,契約締結権限を有する者(=契約当事者。事業部長･支店長･営業所長など)であればよい。

## 様式4（建築）
様式4
参考見積書
東関東自動車道 佐原香取IC雪氷施設改修工事
＊図面、特記仕様書を熟読の上、単価を記載すること。
＊本書式記載の項目は全て見積対象とする。
会社名
名称 |  |  | 単位 | 数量 | 金額 | 備 考
【諸経費】（一般管理費除く）
| 共通仮設費 |  | 式 | 1 |  | 内訳は別紙1による
| 現場管理費 |  | 式 | 1 |  | 内訳は別紙1による
|  | 小計 |  |  |  | 共通仮設費、現場管理費の計
【直接工事費】
佐原香取IC料金所改修工事
| 建築工事 |  | 式 | 1 |  | 内訳は別紙2による
| 電気設備工事 |  | 式 | 1 |  | 内訳は別紙2による
| 機械設備工事 |  | 式 | 1 |  | 内訳は別紙2による
佐原香取IC剤倉庫改修工事
| 建築工事 |  | 式 | 1 |  | 内訳は別紙2による
| 電気設備工事 |  | 式 | 1 |  | 内訳は別紙2による
| 機械設備工事 |  | 式 | 1 |  | 内訳は別紙2による
佐原香取ICﾘｻｲｸﾙ施設改修工事
| 建築工事 |  | 式 | 1 |  | 内訳は別紙2による
| 電気設備工事 |  | 式 | 1 |  | 内訳は別紙2による
| 機械設備工事 |  | 式 | 1 |  | 内訳は別紙2による
佐原香取IC大型車庫改修工事
| 建築工事 |  | 式 | 1 |  | 内訳は別紙2による
| 電気設備工事 |  | 式 | 1 |  | 内訳は別紙2による
佐原香取IC書類倉庫改修工事
| 建築工事 |  | 式 | 1 |  | 内訳は別紙2による
佐原香取IC特大車庫新築工事
| 建築工事 |  | 式 | 1 |  | 内訳は別紙2による
| 電気設備工事 |  | 式 | 1 |  | 内訳は別紙2による
佐原香取IC倉庫新築工事
| 建築工事 |  | 式 | 1 |  | 内訳は別紙2による
| 電気設備工事 |  | 式 | 1 |  | 内訳は別紙2による
| 機械設備工事 |  | 式 | 1 |  | 内訳は別紙2による
佐原香取IC屋外工事
| 建築工事 |  | 式 | 1 |  | 内訳は別紙2による
| 電気設備工事 |  | 式 | 1 |  | 内訳は別紙2による
| 機械設備工事 |  | 式 | 1 |  | 内訳は別紙2による
佐原香取IC小型車庫撤去工事
| 建築工事 |  | 式 | 1 |  | 内訳は別紙2による
| 電気設備工事 |  | 式 | 1 |  | 内訳は別紙2による
佐原香取IC事故処理室撤去工事
| 建築工事 |  | 式 | 1 |  | 内訳は別紙2による
| 電気設備工事 |  | 式 | 1 |  | 内訳は別紙2による
| 機械設備工事 |  | 式 | 1 |  | 内訳は別紙2による
佐原香取IC煙火火薬庫撤去工事
| 建築工事 |  | 式 | 1 |  | 内訳は別紙2による
| 電気設備工事 |  | 式 | 1 |  | 内訳は別紙2による
佐原香取IC油庫撤去工事
| 建築工事 |  | 式 | 1 |  | 内訳は別紙2による
佐原香取ICｺﾞﾐ仮置場2撤去工事
| 建築工事 |  | 式 | 1 |  | 内訳は別紙2による
佐原香取ICｺﾞﾐ仮置場3撤去工事
| 建築工事 |  | 式 | 1 |  | 内訳は別紙2による
大栄IC給水設備改修工事
| 建築工事 |  | 式 | 1 |  | 内訳は別紙2による
| 電気設備工事 |  | 式 | 1 |  | 内訳は別紙2による
| 機械設備工事 |  | 式 | 1 |  | 内訳は別紙2による
成田BOX電気室新築工事
| 建築工事 |  | 式 | 1 |  | 内訳は別紙2による
| 電気設備工事 |  | 式 | 1 |  | 内訳は別紙2による
| 機械設備工事 |  | 式 | 1 |  | 内訳は別紙2による
利根川橋消雪設備水槽更新工事
| 建築工事 |  | 式 | 1 |  | 内訳は別紙2による
| 機械設備工事 |  | 式 | 1 |  | 内訳は別紙2による
|  | 小計 |  |  |  | 直接工事費の計
|  | 総額 |  |  |  | 共通仮設費、現場管理費、直接工事費の総額
【記入上の注意事項】
□ ①本見積書の条件は、設計図書のとおりとする。
□ ②見積確認後の最終見積書の場合は「訂正参考見積書」と記入すること。
□ ③訂正参考見積書提出時の添付書類は見積確認において提出を確認した資料を添付すること。
□ ④一般管理費を除く全ての項目を見積対象とする。
□ ⑤様式4の項目を変更しないこと。
□ ⑥消費税及び地方消費税を含まない旨を明記すること。
□ ⑦週休２日にかかる費用を含むものとする。
【根拠書類】
□ ①様式4に記載した価格の内訳を示す「別紙2 見積項目内訳書」を作成し、本見積書と併せて提出すること。
□ ②見積書に記載された価格の根拠を示す次の資料を提出すること（様式自由）
なお、提出する根拠資料は別紙1のどの項目に関連するのか明確に表現すること（様式自由）
例） ・提出データファイル名に別紙2の『種目名称+内訳名称』等を記載し、どの部分の根拠書類か明記する。
・提出データにページ数を振り、別紙1の備考欄に対応するページを記載する。
〔諸経費〕
A) 共通仮設費の算出根拠の内容及び算出に用いた積算基準など
B) 現場管理費の算出根拠の内容及び算出に用いた積算基準など
C) 諸経費は、「NEXCO公表積算基準」や「公共建築工事共通費積算基準(国土交通省 大臣官房 官庁営繕部)」等に基づく、
諸経費率を用いた算出も可能とする。
諸経費率を用いて算出している場合は、別紙1 諸経費内訳書にその旨を明記するものとする。
D) 見積単価算出方法が類似工事実績による場合は、項目毎に見積単価を入力するとともに、算出する基となった
類似工事の実績がわかる資料を添付することする。
〔直接工事費〕
a) 過去の類似工事に基づく見積書等の内容である場合、過去の類似工事において工事内容が判断できる
ⅰ)契約書類等の写し
ⅱ)施工実態調査に類する歩掛が判断できる書類の写し
ⅲ)賃金台帳等支払いを証する書類の写し
b) 施工費用の算出に用いた積算基準、施工歩掛基準、または下請等の取引先からの見積に基づく
見積書等の内容である場合、取引先からの当該工事内容に関する見積書の写し
c) 自社保有の資材を使用する予定の場合は、保有していることを証する書類の写し
d) 資材を購入する予定の場合取引先からの当該資材に関する見積書の写し
チェック欄を有効に活用し、必要書類が未添付とならないよう注意してください

## 別紙1（建築）
【別紙1 諸経費内訳書 】
東関東自動車道 佐原香取IC雪氷施設改修工事 見積確認 諸経費内訳書
項目 | 単位 | 見積金額 | 適用
共通仮設費 | 式 |  | 下記による
現場管理費 | 式 |  | 下記による
≪共通仮設費≫
項目 | 細目 | 見積単価 | 見積単価算出方法※ |  | 適用
|  |  | 積算基準類 | 類似工事実績
共通仮設費 １式 |  |  | 〇
準備費 |  |  |  | 〇
仮設建物費 |  |  |  | 〇
工事施設費 |  |  |  | 〇
環境安全費 |  |  |  | 〇
動力用水光熱費 |  |  |  | 〇
屋外整理清掃費 |  |  |  | 〇
機械器具費 |  |  |  | 〇
その他 |  |  |  | 〇
※見積単価算出方法が積算基準類に拠る場合は、適用した積算基準類の名称及び記載頁番号等を適用欄に記載することで、「共通仮設費 １式」に見積単価を
記載してください。
※見積単価算出方法が類似工事実績に拠る場合は、項目毎に見積単価を入力するとともに、算出する基となった類似工事の実績が分かる資料を添付してください。
※上記単価には、週休２日にかかる費用を含めてください。
≪現場管理費≫
項目 | 細目 | 見積単価 | 見積単価算出方法※ |  | 適用
|  |  | 積算基準類 | 類似工事実績
現場管理費 １式 |  |  | 〇
労務管理費 |  |  |  | 〇
租税公課 |  |  |  | 〇
保険料 |  |  |  | 〇
従業員等給料手当 |  |  |  | 〇
施工図等作成費 |  |  |  | 〇
退職金 |  |  |  | 〇
法定福利費 |  |  |  | 〇
福利厚生費 |  |  |  | 〇
事務用品費 |  |  |  | 〇
通信交通費 |  |  |  | 〇
補償費 |  |  |  | 〇
その他 |  |  |  | 〇
※見積単価算出方法が積算基準類に拠る場合は、適用した積算基準類の名称及び記載頁番号等を適用欄に記載することで、「現場管理費 １式」に見積単価を
を記載してください。
※見積単価算出方法が類似工事実績に拠る場合は、項目毎に見積単価を入力するとともに、算出する基となった類似工事の実績が分かる資料を添付してください。
※上記単価には、週休２日にかかる費用を含めてください。

## 別紙2（建築）
【別紙2 見積項目内訳書】
見積項目内訳書は、様式3-2の金額のもととなる明細の内訳を参考として示すものである。積算計上にあたり、見積項目内訳書（名称・単位・数量）と特記仕様書（適用する関連仕様書を含む）及び設計図との間に相違がある場合には、特記仕様書及び設計図を優先すること。
工事名）東関東自動車道 佐原香取ＩＣ雪氷施設工事
種目番号 | 種目名称 | 工種 番号 | 工種名称 | 内訳 番号 | 内訳名称 | 番号 | 名称 | 単位 | 数量 | 単価 | 金額 | ①過去の類似工事に基づき算出 | ②下請等の取引先からの見積に基づき算出 | ③公共工事発注機関等の積算基準類により算出 | 備考
0010 | 佐原香取IC料金所改修工事 | 0010 | 建築工事 | 0010 | 仮設工事 | 1 | 水盛遣り方 | m2 | 295
0010 | 佐原香取IC料金所改修工事 | 0010 | 建築工事 | 0010 | 仮設工事 | 2 | 墨出し | m2 | 295
0010 | 佐原香取IC料金所改修工事 | 0010 | 建築工事 | 0010 | 仮設工事 | 3 | 外部足場 枠組 3ヶ月 | m2 | 266
0010 | 佐原香取IC料金所改修工事 | 0010 | 建築工事 | 0010 | 仮設工事 | 4 | 最上部安全手摺 3ヶ月 | m | 54.1
0010 | 佐原香取IC料金所改修工事 | 0010 | 建築工事 | 0010 | 仮設工事 | 5 | 内部足場 脚立足場 | m2 | 295
0010 | 佐原香取IC料金所改修工事 | 0010 | 建築工事 | 0010 | 仮設工事 | 6 | 養生 | m2 | 295
0010 | 佐原香取IC料金所改修工事 | 0010 | 建築工事 | 0010 | 仮設工事 | 7 | 防炎ｼｰﾄ養生 6ヶ月 | m2 | 222
0010 | 佐原香取IC料金所改修工事 | 0010 | 建築工事 | 0010 | 仮設工事 | 8 | 清掃片付 | m2 | 295
0010 | 佐原香取IC料金所改修工事 | 0010 | 建築工事 | 0020 | 土工事 | 1 | 床付け | m2 | 14.2
0010 | 佐原香取IC料金所改修工事 | 0010 | 建築工事 | 0020 | 土工事 | 2 | 鋤取り | m2 | 14.2
0010 | 佐原香取IC料金所改修工事 | 0010 | 建築工事 | 0030 | 地業工事 | 1 | 砕石地業 | m3 | 1
0010 | 佐原香取IC料金所改修工事 | 0010 | 建築工事 | 0040 | ｺﾝｸﾘｰﾄ工事 | 1 | 土間ｺﾝｸﾘｰﾄ FC=24 S-15 打設費共 | m3 | 4.1
0010 | 佐原香取IC料金所改修工事 | 0010 | 建築工事 | 0040 | ｺﾝｸﾘｰﾄ工事 | 2 | 基礎ｺﾝｸﾘｰﾄ FC=24 S-15 打設費共 | m3 | 0.7
0010 | 佐原香取IC料金所改修工事 | 0010 | 建築工事 | 0040 | ｺﾝｸﾘｰﾄ工事 | 3 | 躯体ｺﾝｸﾘｰﾄ FC=24 S-15 打設費共 | m3 | 3.8
0010 | 佐原香取IC料金所改修工事 | 0010 | 建築工事 | 0040 | ｺﾝｸﾘｰﾄ工事 | 4 | ｼﾝﾀﾞｰｺﾝｸﾘｰﾄ FC=18 S-15 打設費共 | m3 | 3.6
0010 | 佐原香取IC料金所改修工事 | 0010 | 建築工事 | 0040 | ｺﾝｸﾘｰﾄ工事 | 5 | ﾎﾟﾝﾌﾟ圧送基本料 30〜50 | 回 | 2
0010 | 佐原香取IC料金所改修工事 | 0010 | 建築工事 | 0040 | ｺﾝｸﾘｰﾄ工事 | 6 | 普通合板型枠 基礎部 | m2 | 4.4
0010 | 佐原香取IC料金所改修工事 | 0010 | 建築工事 | 0040 | ｺﾝｸﾘｰﾄ工事 | 7 | 打放合板型枠 | m2 | 39
0010 | 佐原香取IC料金所改修工事 | 0010 | 建築工事 | 0040 | ｺﾝｸﾘｰﾄ工事 | 8 | 型枠運搬費 4t車 | m2 | 43.4
0010 | 佐原香取IC料金所改修工事 | 0010 | 建築工事 | 0040 | ｺﾝｸﾘｰﾄ工事 | 9 | 無収縮ﾓﾙﾀﾙ注入 | m3 | 0.6
0010 | 佐原香取IC料金所改修工事 | 0010 | 建築工事 | 0040 | ｺﾝｸﾘｰﾄ工事 | 10 | 無収縮ﾓﾙﾀﾙ 注入型枠 両面木製 運搬費共 | m | 4.3
0010 | 佐原香取IC料金所改修工事 | 0010 | 建築工事 | 0050 | 鉄筋工事 | 1 | 異型鉄筋 SD295 D10 | t | 0.3
0010 | 佐原香取IC料金所改修工事 | 0010 | 建築工事 | 0050 | 鉄筋工事 | 2 | 異型鉄筋 SD295 D13 | t | 0.01
0010 | 佐原香取IC料金所改修工事 | 0010 | 建築工事 | 0050 | 鉄筋工事 | 3 | 鉄筋加工組立費 | t | 0.3
0010 | 佐原香取IC料金所改修工事 | 0010 | 建築工事 | 0050 | 鉄筋工事 | 4 | 鉄筋運搬費 4t車 | t | 0.3
0010 | 佐原香取IC料金所改修工事 | 0010 | 建築工事 | 0050 | 鉄筋工事 | 5 | 差筋ｱﾝｶｰ D10下 | 本 | 79
0010 | 佐原香取IC料金所改修工事 | 0010 | 建築工事 | 0050 | 鉄筋工事 | 6 | 差筋ｱﾝｶｰ D10横 | 本 | 76
0010 | 佐原香取IC料金所改修工事 | 0010 | 建築工事 | 0050 | 鉄筋工事 | 7 | 差筋ｱﾝｶｰ D10上 | 本 | 69
0010 | 佐原香取IC料金所改修工事 | 0010 | 建築工事 | 0060 | 防水工事 | 1 | ｼｰﾘﾝｸﾞ 打継ぎ部 MS-2 15*10 | m | 31.6
0010 | 佐原香取IC料金所改修工事 | 0010 | 建築工事 | 0060 | 防水工事 | 2 | ｼｰﾘﾝｸﾞ ﾗｲﾆﾝｸﾞ廻り MS-2 10*10 | m | 18.1
0010 | 佐原香取IC料金所改修工事 | 0010 | 建築工事 | 0060 | 防水工事 | 3 | ｼｰﾘﾝｸﾞ 建具枠廻り MS-2 10*10 | m | 108
0010 | 佐原香取IC料金所改修工事 | 0010 | 建築工事 | 0070 | ﾀｲﾙ工事 | 1 | 階段磁器質ﾀｲﾙ | m | 8.8
0010 | 佐原香取IC料金所改修工事 | 0010 | 建築工事 | 0070 | ﾀｲﾙ工事 | 2 | 床 汚垂石ﾀｲﾙ | m2 | 1.1
0010 | 佐原香取IC料金所改修工事 | 0010 | 建築工事 | 0080 | 木工事 | 1 | 建具枠 70*30 | m | 10.7
0010 | 佐原香取IC料金所改修工事 | 0010 | 建築工事 | 0080 | 木工事 | 2 | 建具枠 105*25 | m | 5.4
0010 | 佐原香取IC料金所改修工事 | 0010 | 建築工事 | 0080 | 木工事 | 3 | 見切縁 20*20 | m | 4.8
0010 | 佐原香取IC料金所改修工事 | 0010 | 建築工事 | 0080 | 木工事 | 4 | 枕棚 | m2 | 0.9
0010 | 佐原香取IC料金所改修工事 | 0010 | 建築工事 | 0090 | 金属工事 | 1 | ｽﾃﾝﾚｽ沓摺 W=40 | m | 1
0010 | 佐原香取IC料金所改修工事 | 0010 | 建築工事 | 0090 | 金属工事 | 2 | ｽﾃﾝﾚｽ上り框 W40*H150 | m | 2.6
0010 | 佐原香取IC料金所改修工事 | 0010 | 建築工事 | 0090 | 金属工事 | 3 | ｽﾃﾝﾚｽ竪枠 W=110 | m | 7.5
0010 | 佐原香取IC料金所改修工事 | 0010 | 建築工事 | 0090 | 金属工事 | 4 | 軽量鉄骨壁下地 W=50 @300 | m2 | 0.6
0010 | 佐原香取IC料金所改修工事 | 0010 | 建築工事 | 0090 | 金属工事 | 5 | 軽量鉄骨壁下地 W=65 @300 | m2 | 223
0010 | 佐原香取IC料金所改修工事 | 0010 | 建築工事 | 0090 | 金属工事 | 6 | 軽量鉄骨壁下地 W=100 @450 | m2 | 5.6
0010 | 佐原香取IC料金所改修工事 | 0010 | 建築工事 | 0090 | 金属工事 | 7 | 壁下地開口補強 W=65 760*1920 四方 | 箇所 | 2
0010 | 佐原香取IC料金所改修工事 | 0010 | 建築工事 | 0090 | 金属工事 | 8 | 壁下地開口補強 W=65 600*2000 三方 | 箇所 | 1
0010 | 佐原香取IC料金所改修工事 | 0010 | 建築工事 | 0090 | 金属工事 | 9 | 壁下地開口補強 W=65 700*2000 三方 | 箇所 | 2
0010 | 佐原香取IC料金所改修工事 | 0010 | 建築工事 | 0090 | 金属工事 | 10 | 壁下地開口補強 W=65 800*2000 三方 | 箇所 | 11
0010 | 佐原香取IC料金所改修工事 | 0010 | 建築工事 | 0090 | 金属工事 | 11 | 壁下地開口補強 W=65 950*2000 三方 | 箇所 | 1
0010 | 佐原香取IC料金所改修工事 | 0010 | 建築工事 | 0090 | 金属工事 | 12 | 壁下地開口補強 W=65 1,200*2000 三方 | 箇所 | 1
0010 | 佐原香取IC料金所改修工事 | 0010 | 建築工事 | 0090 | 金属工事 | 13 | 壁下地開口補強 W=65 1,500*2000 三方 | 箇所 | 1
0010 | 佐原香取IC料金所改修工事 | 0010 | 建築工事 | 0090 | 金属工事 | 14 | 軽量鉄骨天井下地 W=19 @300 直張り用 | m2 | 261
0010 | 佐原香取IC料金所改修工事 | 0010 | 建築工事 | 0090 | 金属工事 | 15 | 軽鉄天井下地切込補強 100*100 | 箇所 | 2
0010 | 佐原香取IC料金所改修工事 | 0010 | 建築工事 | 0090 | 金属工事 | 16 | 軽鉄天井下地切込補強 150*150 | 箇所 | 6
0010 | 佐原香取IC料金所改修工事 | 0010 | 建築工事 | 0090 | 金属工事 | 17 | 軽鉄天井下地切込補強 180*180 | 箇所 | 1
0010 | 佐原香取IC料金所改修工事 | 0010 | 建築工事 | 0090 | 金属工事 | 18 | 軽鉄天井下地切込補強 200*200 | 箇所 | 1
0010 | 佐原香取IC料金所改修工事 | 0010 | 建築工事 | 0090 | 金属工事 | 19 | 軽鉄天井下地切込補強 260*260 | 箇所 | 1
0010 | 佐原香取IC料金所改修工事 | 0010 | 建築工事 | 0090 | 金属工事 | 20 | 軽鉄天井下地切込補強 300*300 | 箇所 | 4
0010 | 佐原香取IC料金所改修工事 | 0010 | 建築工事 | 0090 | 金属工事 | 21 | 軽鉄天井下地切込補強 350*350 | 箇所 | 1
0010 | 佐原香取IC料金所改修工事 | 0010 | 建築工事 | 0090 | 金属工事 | 22 | 軽鉄天井下地切込補強 400*400 | 箇所 | 5
0010 | 佐原香取IC料金所改修工事 | 0010 | 建築工事 | 0090 | 金属工事 | 23 | 軽鉄天井下地切込補強 450*450 | 箇所 | 26
0010 | 佐原香取IC料金所改修工事 | 0010 | 建築工事 | 0090 | 金属工事 | 24 | 軽鉄天井下地切込補強 610*560 | 箇所 | 1
0010 | 佐原香取IC料金所改修工事 | 0010 | 建築工事 | 0090 | 金属工事 | 25 | 軽鉄天井下地切込補強 700*625 | 箇所 | 1
0010 | 佐原香取IC料金所改修工事 | 0010 | 建築工事 | 0090 | 金属工事 | 26 | 軽鉄天井下地切込補強 220*1235 | 箇所 | 8
0010 | 佐原香取IC料金所改修工事 | 0010 | 建築工事 | 0090 | 金属工事 | 27 | 軽鉄天井下地切込補強 900*900 | 箇所 | 2
0010 | 佐原香取IC料金所改修工事 | 0010 | 建築工事 | 0090 | 金属工事 | 28 | 軽鉄天井下地切込補強 1060*670 | 箇所 | 7
0010 | 佐原香取IC料金所改修工事 | 0010 | 建築工事 | 0090 | 金属工事 | 29 | 天井点検口 ｱﾙﾐ枠 450角 | 箇所 | 26
0010 | 佐原香取IC料金所改修工事 | 0010 | 建築工事 | 0090 | 金属工事 | 30 | ｽﾃﾝﾚｽ水切 W=120 | m | 1.8
0010 | 佐原香取IC料金所改修工事 | 0010 | 建築工事 | 0090 | 金属工事 | 31 | ｽﾃﾝﾚｽ膳板 W=150 | m | 3.5
0010 | 佐原香取IC料金所改修工事 | 0010 | 建築工事 | 0090 | 金属工事 | 32 | ｽﾃﾝﾚｽ膳板 W=520 | m | 0.8
0010 | 佐原香取IC料金所改修工事 | 0010 | 建築工事 | 0090 | 金属工事 | 33 | ﾌﾞﾗｲﾝﾄﾞﾎﾞｯｸｽ | m | 22.9
0010 | 佐原香取IC料金所改修工事 | 0010 | 建築工事 | 0100 | 左官工事 | 1 | 床 ｺﾝｸﾘｰﾄ金ｺﾞﾃ | m2 | 36.9
0010 | 佐原香取IC料金所改修工事 | 0010 | 建築工事 | 0100 | 左官工事 | 2 | 床 ﾓﾙﾀﾙ金ｺﾞﾃ | m2 | 49.3
0010 | 佐原香取IC料金所改修工事 | 0010 | 建築工事 | 0100 | 左官工事 | 3 | 建具周囲ﾓﾙﾀﾙ充填 内部建具 | m | 39.7
0010 | 佐原香取IC料金所改修工事 | 0010 | 建築工事 | 0100 | 左官工事 | 4 | 建具周囲防水ﾓﾙﾀﾙ充填 外部建具 | m | 67.9
0010 | 佐原香取IC料金所改修工事 | 0010 | 建築工事 | 0100 | 左官工事 | 5 | ｺﾝｸﾘｰﾄ打放し面補修 | m2 | 18.4
0010 | 佐原香取IC料金所改修工事 | 0010 | 建築工事 | 0100 | 左官工事 | 6 | 複層塗材RE | m2 | 18.4
0010 | 佐原香取IC料金所改修工事 | 0010 | 建築工事 | 0100 | 左官工事 | 7 | 下地調整 ｾﾒﾝﾄ系下地調整塗材 | m2 | 18.4
0010 | 佐原香取IC料金所改修工事 | 0010 | 建築工事 | 0110 | ｱﾙﾐ製建具工事 | 1 | AD-1 ｱﾙﾐ欄間付両開きﾄﾞｱ W1620*H2295 | 箇所 | 1
0010 | 佐原香取IC料金所改修工事 | 0010 | 建築工事 | 0110 | ｱﾙﾐ製建具工事 | 2 | AD-2 ｱﾙﾐ片開きﾄﾞｱ W800*H2000 | 箇所 | 1
0010 | 佐原香取IC料金所改修工事 | 0010 | 建築工事 | 0110 | ｱﾙﾐ製建具工事 | 3 | AD-3 ｱﾙﾐ片引きﾊﾝｶﾞｰﾄﾞｱ W1750*H2150 | 箇所 | 1
0010 | 佐原香取IC料金所改修工事 | 0010 | 建築工事 | 0110 | ｱﾙﾐ製建具工事 | 4 | AD-4 ｱﾙﾐ片引きﾊﾝｶﾞｰﾄﾞｱ W1750*H2000 | 箇所 | 1
0010 | 佐原香取IC料金所改修工事 | 0010 | 建築工事 | 0110 | ｱﾙﾐ製建具工事 | 5 | AW-1 ｱﾙﾐ引違い窓 W1700*H1520 | 箇所 | 5
0010 | 佐原香取IC料金所改修工事 | 0010 | 建築工事 | 0110 | ｱﾙﾐ製建具工事 | 6 | AW-2 ｱﾙﾐ引違い窓 W1500*H1520 | 箇所 | 2
0010 | 佐原香取IC料金所改修工事 | 0010 | 建築工事 | 0110 | ｱﾙﾐ製建具工事 | 7 | AW-3 ｱﾙﾐ引違い窓 W900*H1520 | 箇所 | 1
0010 | 佐原香取IC料金所改修工事 | 0010 | 建築工事 | 0110 | ｱﾙﾐ製建具工事 | 8 | AW-4 ｱﾙﾐ内倒し窓 W1870*H600 | 箇所 | 1
0010 | 佐原香取IC料金所改修工事 | 0010 | 建築工事 | 0110 | ｱﾙﾐ製建具工事 | 9 | AW-5 ｱﾙﾐたてすべり出し窓 W600*H900 | 箇所 | 2
0010 | 佐原香取IC料金所改修工事 | 0010 | 建築工事 | 0120 | 鋼製建具工事 | 1 | SD-1 ｽﾁｰﾙ親子開きﾌﾗｯｼｭﾄﾞｱ W1200*H2000 | 箇所 | 1
0010 | 佐原香取IC料金所改修工事 | 0010 | 建築工事 | 0120 | 鋼製建具工事 | 2 | LSD-1 軽量ｽﾁｰﾙ片開きﾌﾗｯｼｭﾄﾞｱ W800*H2000 | 箇所 | 1
0010 | 佐原香取IC料金所改修工事 | 0010 | 建築工事 | 0120 | 鋼製建具工事 | 3 | LSD-2 ｽﾁｰﾙ片引きﾌﾗｯｼｭﾊﾝｶﾞｰﾄﾞｱ W950*H2000 | 箇所 | 1
0010 | 佐原香取IC料金所改修工事 | 0010 | 建築工事 | 0120 | 鋼製建具工事 | 4 | SF-1 ｽﾁｰﾙ三方枠 W800*H2000 | 箇所 | 1
0010 | 佐原香取IC料金所改修工事 | 0010 | 建築工事 | 0120 | 鋼製建具工事 | 5 | WS-1 木製建具枠 W1200*H2000 | 箇所 | 1
0010 | 佐原香取IC料金所改修工事 | 0010 | 建築工事 | 0120 | 鋼製建具工事 | 6 | WS-2 木製建具枠 W700*H2000 | 箇所 | 2
0010 | 佐原香取IC料金所改修工事 | 0010 | 建築工事 | 0120 | 鋼製建具工事 | 7 | WS-3 木製建具枠 W600*H2000 | 箇所 | 1
0010 | 佐原香取IC料金所改修工事 | 0010 | 建築工事 | 0120 | 鋼製建具工事 | 8 | WS-4 木製建具枠 W1750*H2000 | 箇所 | 6
0010 | 佐原香取IC料金所改修工事 | 0010 | 建築工事 | 0120 | 鋼製建具工事 | 9 | WS-5 木製建具枠 W1200*H2000 | 箇所 | 1
0010 | 佐原香取IC料金所改修工事 | 0010 | 建築工事 | 0130 | 木製建具工事 | 1 | WD-1 親子開きﾌﾗｯｼｭﾄﾞｱ 額入 W1200*H2000 | 箇所 | 1
0010 | 佐原香取IC料金所改修工事 | 0010 | 建築工事 | 0130 | 木製建具工事 | 2 | WD-1A 親子開きﾌﾗｯｼｭﾄﾞｱ 額入 W1200*H2000 | 箇所 | 1
0010 | 佐原香取IC料金所改修工事 | 0010 | 建築工事 | 0130 | 木製建具工事 | 3 | WD-2 片開きﾌﾗｯｼｭﾄﾞｱ 小額入 W700*H2000 | 箇所 | 2
0010 | 佐原香取IC料金所改修工事 | 0010 | 建築工事 | 0130 | 木製建具工事 | 4 | WD-3 片開きﾌﾗｯｼｭﾄﾞｱ 小額入 W600*H2000 | 箇所 | 1
0010 | 佐原香取IC料金所改修工事 | 0010 | 建築工事 | 0130 | 木製建具工事 | 5 | WD-4 片引きﾌﾗｯｼｭ戸 W950*H2000 | 箇所 | 4
0010 | 佐原香取IC料金所改修工事 | 0010 | 建築工事 | 0130 | 木製建具工事 | 6 | WD-5 片引きﾌﾗｯｼｭ戸 額入 W950*H2000 | 箇所 | 2
0010 | 佐原香取IC料金所改修工事 | 0010 | 建築工事 | 0130 | 木製建具工事 | 7 | WD-6 両開きﾌﾗｯｼｭﾄﾞｱ W1500*H2000 | 箇所 | 1
0010 | 佐原香取IC料金所改修工事 | 0010 | 建築工事 | 0140 | ﾄｲﾚﾌﾞｰｽ工事 | 1 | TB-1 ﾄｲﾚﾌﾞｰｽ 隔て板共 W2900*H2000 | 箇所 | 1
0010 | 佐原香取IC料金所改修工事 | 0010 | 建築工事 | 0150 | ｶﾞﾗｽ工事 | 1 | ﾌﾛｰﾄ板ｶﾞﾗｽ FL5 | m2 | 19
0010 | 佐原香取IC料金所改修工事 | 0010 | 建築工事 | 0150 | ｶﾞﾗｽ工事 | 2 | 型板ｶﾞﾗｽ F4 | m2 | 3.8
0010 | 佐原香取IC料金所改修工事 | 0010 | 建築工事 | 0150 | ｶﾞﾗｽ工事 | 3 | 強化ｶﾞﾗｽ T5 | m2 | 3.4
0010 | 佐原香取IC料金所改修工事 | 0010 | 建築工事 | 0150 | ｶﾞﾗｽ工事 | 4 | ｶﾞﾗｽ止めｼｰﾘﾝｸﾞ 5*5 | m | 125
0010 | 佐原香取IC料金所改修工事 | 0010 | 建築工事 | 0160 | 塗装工事 | 1 | EP-G塗 ﾎﾞｰﾄﾞ面 | m2 | 75
0010 | 佐原香取IC料金所改修工事 | 0010 | 建築工事 | 0160 | 塗装工事 | 2 | SOP塗 鋼製建具面 | m2 | 52.2
0010 | 佐原香取IC料金所改修工事 | 0010 | 建築工事 | 0160 | 塗装工事 | 3 | SOP塗 木部 細物 素地ごしらえ共 | m | 21
0010 | 佐原香取IC料金所改修工事 | 0010 | 建築工事 | 0160 | 塗装工事 | 4 | 素地ごしらえ ﾎﾞｰﾄﾞ面 | m2 | 75
0010 | 佐原香取IC料金所改修工事 | 0010 | 建築工事 | 0160 | 塗装工事 | 5 | 錆止め塗り 鋼製建具面 A種 | m2 | 52.2
0010 | 佐原香取IC料金所改修工事 | 0010 | 建築工事 | 0170 | 内装工事 | 1 | ﾋﾞﾆﾙ床ｼｰﾄ t=2.0 | m2 | 63.9
0010 | 佐原香取IC料金所改修工事 | 0010 | 建築工事 | 0170 | 内装工事 | 2 | 長尺塩ﾋﾞｼｰﾄ t=2.0 | m2 | 34
0010 | 佐原香取IC料金所改修工事 | 0010 | 建築工事 | 0170 | 内装工事 | 3 | ﾀｲﾙｶｰﾍﾟｯﾄ t=6.5 | m2 | 146
0010 | 佐原香取IC料金所改修工事 | 0010 | 建築工事 | 0170 | 内装工事 | 4 | 床 防塵塗装 弾性ｳﾚﾀﾝ塗床 | m2 | 16.6
0010 | 佐原香取IC料金所改修工事 | 0010 | 建築工事 | 0170 | 内装工事 | 5 | 床ﾗﾜﾝ合板 t=9 | m2 | 212
0010 | 佐原香取IC料金所改修工事 | 0010 | 建築工事 | 0170 | 内装工事 | 6 | 乾式二重床 H=245･H=249 | m2 | 212
0010 | 佐原香取IC料金所改修工事 | 0010 | 建築工事 | 0170 | 内装工事 | 7 | きわ根太 H=245･H=249 | m | 237
0010 | 佐原香取IC料金所改修工事 | 0010 | 建築工事 | 0170 | 内装工事 | 8 | ﾋﾞﾆﾙ巾木 H=75 | m | 245
0010 | 佐原香取IC料金所改修工事 | 0010 | 建築工事 | 0170 | 内装工事 | 9 | 壁 石膏ﾎﾞｰﾄﾞ t=12.5 | m2 | 290
0010 | 佐原香取IC料金所改修工事 | 0010 | 建築工事 | 0170 | 内装工事 | 10 | 壁 石膏ﾎﾞｰﾄﾞ t=12.5+12.5 | m2 | 11.6
0010 | 佐原香取IC料金所改修工事 | 0010 | 建築工事 | 0170 | 内装工事 | 11 | 壁 石膏ﾎﾞｰﾄﾞ t=12.5 GL | m2 | 152
0010 | 佐原香取IC料金所改修工事 | 0010 | 建築工事 | 0170 | 内装工事 | 12 | 壁 GB-S t=9.5 | m2 | 5.6
0010 | 佐原香取IC料金所改修工事 | 0010 | 建築工事 | 0170 | 内装工事 | 13 | 壁 GB-S t=12.5 | m2 | 51.2
0010 | 佐原香取IC料金所改修工事 | 0010 | 建築工事 | 0170 | 内装工事 | 14 | 壁 GB-S t=12.5 GL | m2 | 29.4
0010 | 佐原香取IC料金所改修工事 | 0010 | 建築工事 | 0170 | 内装工事 | 15 | 壁 ｹｲ酸ｶﾙｼｳﾑ板 t=8.0 | m2 | 19.3
0010 | 佐原香取IC料金所改修工事 | 0010 | 建築工事 | 0170 | 内装工事 | 16 | 壁 ｹｲ酸ｶﾙｼｳﾑ板 t=8.0 GL | m2 | 18.9
0010 | 佐原香取IC料金所改修工事 | 0010 | 建築工事 | 0170 | 内装工事 | 17 | 壁 化粧ｹｲ酸ｶﾙｼｳﾑ板 t=6.0 | m2 | 9.4
0010 | 佐原香取IC料金所改修工事 | 0010 | 建築工事 | 0170 | 内装工事 | 18 | 壁 ﾋﾞﾆﾙｸﾛｽ | m2 | 497
0010 | 佐原香取IC料金所改修工事 | 0010 | 建築工事 | 0170 | 内装工事 | 19 | 天井 化粧石膏ﾎﾞｰﾄﾞ t=9.5 | m2 | 194
0010 | 佐原香取IC料金所改修工事 | 0010 | 建築工事 | 0170 | 内装工事 | 20 | 天井 石膏ﾎﾞｰﾄﾞ t=9.5 | m2 | 51.6
0010 | 佐原香取IC料金所改修工事 | 0010 | 建築工事 | 0170 | 内装工事 | 21 | 天井 耐水石膏ﾎﾞｰﾄﾞ t=9.5 | m2 | 14.6
0010 | 佐原香取IC料金所改修工事 | 0010 | 建築工事 | 0170 | 内装工事 | 22 | 天井 ｹｲ酸ｶﾙｼｳﾑ板 t=8.0 | m2 | 13.1
0010 | 佐原香取IC料金所改修工事 | 0010 | 建築工事 | 0170 | 内装工事 | 23 | 天井 化粧ｹｲ酸ｶﾙｼｳﾑ板 t=6.0 | m2 | 14.6
0010 | 佐原香取IC料金所改修工事 | 0010 | 建築工事 | 0170 | 内装工事 | 24 | 天井 ﾋﾞﾆﾙｸﾛｽ | m2 | 13.1
0010 | 佐原香取IC料金所改修工事 | 0010 | 建築工事 | 0170 | 内装工事 | 25 | 塩ﾋﾞ廻り縁 | m | 277
0010 | 佐原香取IC料金所改修工事 | 0010 | 建築工事 | 0170 | 内装工事 | 26 | 壁 ｸﾞﾗｽｳｰﾙ t=50 | m2 | 78.5
0010 | 佐原香取IC料金所改修工事 | 0010 | 建築工事 | 0170 | 内装工事 | 27 | 天井 ｸﾞﾗｽｳｰﾙ t=100 | m2 | 261
0010 | 佐原香取IC料金所改修工事 | 0010 | 建築工事 | 0170 | 内装工事 | 28 | 壁 発泡ﾎﾟﾘｽﾁﾚﾝ t=25 | m2 | 18.4
0010 | 佐原香取IC料金所改修工事 | 0010 | 建築工事 | 0180 | 雑工事 | 1 | ﾌﾟﾛﾊﾟﾝ庫 L1800XD650XH2160 | 箇所 | 1
0010 | 佐原香取IC料金所改修工事 | 0010 | 建築工事 | 0180 | 雑工事 | 2 | 脱衣棚1 L600XH800XD400 | 箇所 | 1
0010 | 佐原香取IC料金所改修工事 | 0010 | 建築工事 | 0180 | 雑工事 | 3 | 脱衣棚2 L400XH800XD400 | 箇所 | 1
0010 | 佐原香取IC料金所改修工事 | 0010 | 建築工事 | 0180 | 雑工事 | 4 | ﾕﾆｯﾄｼｬﾜｰ US0812 | 箇所 | 2
0010 | 佐原香取IC料金所改修工事 | 0010 | 建築工事 | 0180 | 雑工事 | 5 | ｽﾃﾝﾚｽ流し台 L=1200 | 箇所 | 1
0010 | 佐原香取IC料金所改修工事 | 0010 | 建築工事 | 0180 | 雑工事 | 6 | ｺﾝﾛ台 L=600 | 箇所 | 1
0010 | 佐原香取IC料金所改修工事 | 0010 | 建築工事 | 0180 | 雑工事 | 7 | 吊戸棚 L=1200 | 箇所 | 1
0010 | 佐原香取IC料金所改修工事 | 0010 | 建築工事 | 0180 | 雑工事 | 8 | ｽﾃﾝﾚｽ水切棚 L=900 | 箇所 | 1
0010 | 佐原香取IC料金所改修工事 | 0010 | 建築工事 | 0180 | 雑工事 | 9 | 吊戸棚 L=700 | 箇所 | 1
0010 | 佐原香取IC料金所改修工事 | 0010 | 建築工事 | 0180 | 雑工事 | 10 | 室名札 | 箇所 | 15
0010 | 佐原香取IC料金所改修工事 | 0010 | 建築工事 | 0180 | 雑工事 | 11 | ﾋﾟｸﾄｻｲﾝ | 箇所 | 2
0010 | 佐原香取IC料金所改修工事 | 0010 | 建築工事 | 0190 | 撤去工事 | 1 | RC壁解体 | m3 | 12.5
0010 | 佐原香取IC料金所改修工事 | 0010 | 建築工事 | 0190 | 撤去工事 | 2 | 土間ｺﾝｸﾘｰﾄ解体 | m3 | 1.9
0010 | 佐原香取IC料金所改修工事 | 0010 | 建築工事 | 0190 | 撤去工事 | 3 | ｺﾝｸﾘｰﾄｶｯﾀｰ | m | 98.5
0010 | 佐原香取IC料金所改修工事 | 0010 | 建築工事 | 0190 | 撤去工事 | 4 | 内部造作解体 | m2 | 295
0010 | 佐原香取IC料金所改修工事 | 0010 | 建築工事 | 0190 | 撤去工事 | 5 | 地先境界ﾌﾞﾛｯｸ撤去 | m | 9.6
0010 | 佐原香取IC料金所改修工事 | 0010 | 建築工事 | 0190 | 撤去工事 | 6 | 天井 石綿ｾﾒﾝﾄ板撤去 t=4 ｱｽﾍﾞｽﾄ含有 | m2 | 4
0010 | 佐原香取IC料金所改修工事 | 0010 | 建築工事 | 0190 | 撤去工事 | 7 | ｱﾙﾐ建具撤去 | m2 | 42.9
0010 | 佐原香取IC料金所改修工事 | 0010 | 建築工事 | 0190 | 撤去工事 | 8 | ｽﾁｰﾙ建具撤去 | m2 | 17.4
0010 | 佐原香取IC料金所改修工事 | 0010 | 建築工事 | 0190 | 撤去工事 | 9 | ｱﾙﾐﾊﾟｰﾃｨｼｮﾝ撤去 | m2 | 28.7
0010 | 佐原香取IC料金所改修工事 | 0010 | 建築工事 | 0190 | 撤去工事 | 10 | 木製建具撤去 枠共 | m2 | 25.6
0010 | 佐原香取IC料金所改修工事 | 0010 | 建築工事 | 0190 | 撤去工事 | 11 | ｶﾞﾗｽ撤去 | m2 | 58
0010 | 佐原香取IC料金所改修工事 | 0010 | 建築工事 | 0190 | 撤去工事 | 12 | 発生材積込費 ｺﾝｸﾘｰﾄ類 | t | 56.3
0010 | 佐原香取IC料金所改修工事 | 0010 | 建築工事 | 0190 | 撤去工事 | 13 | 発生材積込費 金属くず | m3 | 2.6
0010 | 佐原香取IC料金所改修工事 | 0010 | 建築工事 | 0190 | 撤去工事 | 14 | 発生材積込費 混合廃棄物 | m3 | 19.8
0010 | 佐原香取IC料金所改修工事 | 0010 | 建築工事 | 0190 | 撤去工事 | 15 | 発生材積込費 ｱｽﾍﾞｽﾄ | m3 | 0.02
0010 | 佐原香取IC料金所改修工事 | 0010 | 建築工事 | 0190 | 撤去工事 | 16 | 発生材運搬費 ｺﾝｸﾘｰﾄ類 | t | 56.3
0010 | 佐原香取IC料金所改修工事 | 0010 | 建築工事 | 0190 | 撤去工事 | 17 | 発生材運搬費 金属くず | m3 | 2.6
0010 | 佐原香取IC料金所改修工事 | 0010 | 建築工事 | 0190 | 撤去工事 | 18 | 発生材運搬費 混合廃棄物 | m3 | 19.8
0010 | 佐原香取IC料金所改修工事 | 0010 | 建築工事 | 0190 | 撤去工事 | 19 | 発生材運搬費 ｱｽﾍﾞｽﾄ | m3 | 0.02
0010 | 佐原香取IC料金所改修工事 | 0010 | 建築工事 | 0190 | 撤去工事 | 20 | 発生材処分費 ｺﾝｸﾘｰﾄ類 | 式 | 1
0010 | 佐原香取IC料金所改修工事 | 0010 | 建築工事 | 0190 | 撤去工事 | 21 | 発生材処分費 金属くず | 式 | 1
0010 | 佐原香取IC料金所改修工事 | 0010 | 建築工事 | 0190 | 撤去工事 | 22 | 発生材処分費 混合廃棄物 | 式 | 1
0010 | 佐原香取IC料金所改修工事 | 0010 | 建築工事 | 0190 | 撤去工事 | 23 | 発生材処分費 ｱｽﾍﾞｽﾄ | 式 | 1
0010 | 佐原香取IC料金所改修工事 | 0020 | 電気設備工事 | 0010 | 動力設備工事 | 1 | 厚綱電線管 G36 露出 | m | 3
0010 | 佐原香取IC料金所改修工事 | 0020 | 電気設備工事 | 0010 | 動力設備工事 | 2 | ねじなし電線管 E25 露出 | m | 34.8
0010 | 佐原香取IC料金所改修工事 | 0020 | 電気設備工事 | 0010 | 動力設備工事 | 3 | ねじなし電線管 E39 露出 | m | 1.8
0010 | 佐原香取IC料金所改修工事 | 0020 | 電気設備工事 | 0010 | 動力設備工事 | 4 | PF管 22 いんぺい | m | 1
0010 | 佐原香取IC料金所改修工事 | 0020 | 電気設備工事 | 0010 | 動力設備工事 | 5 | EM-IE5.5mm2 管内 | m | 17.4
0010 | 佐原香取IC料金所改修工事 | 0020 | 電気設備工事 | 0010 | 動力設備工事 | 6 | EM-EEF2.0mm-3C ころがし | m | 38.1
0010 | 佐原香取IC料金所改修工事 | 0020 | 電気設備工事 | 0010 | 動力設備工事 | 7 | EM-EEF2.0mm-3C PF管内 | m | 1
0010 | 佐原香取IC料金所改修工事 | 0020 | 電気設備工事 | 0010 | 動力設備工事 | 8 | EM-CE5.5mm2-3C 管内 | m | 34.8
0010 | 佐原香取IC料金所改修工事 | 0020 | 電気設備工事 | 0010 | 動力設備工事 | 9 | EM-CE22mm2-3C 管内 | m | 4.8
0010 | 佐原香取IC料金所改修工事 | 0020 | 電気設備工事 | 0010 | 動力設備工事 | 10 | EM-CE22mm2-3C ころがし | m | 27
0010 | 佐原香取IC料金所改修工事 | 0020 | 電気設備工事 | 0010 | 動力設備工事 | 11 | ﾌﾟﾙﾎﾞｯｸｽ 屋外露出 300ロ*200 （SUS-WP） | 個 | 1
0010 | 佐原香取IC料金所改修工事 | 0020 | 電気設備工事 | 0020 | 電灯ｺﾝｾﾝﾄ設備工事 | 1 | PF管 16 いんぺい | m | 19.8
0010 | 佐原香取IC料金所改修工事 | 0020 | 電気設備工事 | 0020 | 電灯ｺﾝｾﾝﾄ設備工事 | 2 | PF管 22 いんぺい | m | 7.8
0010 | 佐原香取IC料金所改修工事 | 0020 | 電気設備工事 | 0020 | 電灯ｺﾝｾﾝﾄ設備工事 | 3 | EM-EEF1.6mm-2C ころがし | m | 303
0010 | 佐原香取IC料金所改修工事 | 0020 | 電気設備工事 | 0020 | 電灯ｺﾝｾﾝﾄ設備工事 | 4 | EM-EEF1.6mm-2C PF管内 | m | 34
0010 | 佐原香取IC料金所改修工事 | 0020 | 電気設備工事 | 0020 | 電灯ｺﾝｾﾝﾄ設備工事 | 5 | EM-EEF1.6mm-3C ころがし | m | 1.6
0010 | 佐原香取IC料金所改修工事 | 0020 | 電気設備工事 | 0020 | 電灯ｺﾝｾﾝﾄ設備工事 | 6 | EM-EEF1.6mm-3C PF管内 | m | 1.4
0010 | 佐原香取IC料金所改修工事 | 0020 | 電気設備工事 | 0020 | 電灯ｺﾝｾﾝﾄ設備工事 | 7 | ｱｳﾄﾚｯﾄﾎﾞｯｸｽ 102*44(ｶﾊﾞｰ付) | 個 | 20
0010 | 佐原香取IC料金所改修工事 | 0020 | 電気設備工事 | 0020 | 電灯ｺﾝｾﾝﾄ設備工事 | 8 | ｱｳﾄﾚｯﾄﾎﾞｯｸｽ 102*54(ｶﾊﾞｰ付) | 個 | 62
0010 | 佐原香取IC料金所改修工事 | 0020 | 電気設備工事 | 0020 | 電灯ｺﾝｾﾝﾄ設備工事 | 9 | ﾀﾝﾌﾞﾗｽｲｯﾁ 1P15A*1 新金属ﾌﾟﾚｰﾄ | 個 | 14
0010 | 佐原香取IC料金所改修工事 | 0020 | 電気設備工事 | 0020 | 電灯ｺﾝｾﾝﾄ設備工事 | 10 | ﾀﾝﾌﾞﾗｽｲｯﾁ 1P15A*2 新金属ﾌﾟﾚｰﾄ | 個 | 2
0010 | 佐原香取IC料金所改修工事 | 0020 | 電気設備工事 | 0020 | 電灯ｺﾝｾﾝﾄ設備工事 | 11 | ﾀﾝﾌﾞﾗｽｲｯﾁ 1P15A*1+1PL15A*1 新金属ﾌﾟﾚｰﾄ | 個 | 2
0010 | 佐原香取IC料金所改修工事 | 0020 | 電気設備工事 | 0020 | 電灯ｺﾝｾﾝﾄ設備工事 | 12 | ﾀﾝﾌﾞﾗｽｲｯﾁ 1P15A*2+1PL15A*1 新金属ﾌﾟﾚｰﾄ | 個 | 1
0010 | 佐原香取IC料金所改修工事 | 0020 | 電気設備工事 | 0020 | 電灯ｺﾝｾﾝﾄ設備工事 | 13 | 人感ｾﾝｻｰ 親機 | 個 | 9
0010 | 佐原香取IC料金所改修工事 | 0020 | 電気設備工事 | 0020 | 電灯ｺﾝｾﾝﾄ設備工事 | 14 | 人感ｾﾝｻｰ 子機 | 個 | 4
0010 | 佐原香取IC料金所改修工事 | 0020 | 電気設備工事 | 0020 | 電灯ｺﾝｾﾝﾄ設備工事 | 15 | 人感ｾﾝｻｰ 屋外用 | 個 | 1
0010 | 佐原香取IC料金所改修工事 | 0020 | 電気設備工事 | 0020 | 電灯ｺﾝｾﾝﾄ設備工事 | 16 | 照明器具 LRS1-13 | 個 | 6
0010 | 佐原香取IC料金所改修工事 | 0020 | 電気設備工事 | 0020 | 電灯ｺﾝｾﾝﾄ設備工事 | 17 | 照明器具 LRS3-4-48 | 個 | 8
0010 | 佐原香取IC料金所改修工事 | 0020 | 電気設備工事 | 0020 | 電灯ｺﾝｾﾝﾄ設備工事 | 18 | 照明器具 LSS9-2-15 | 個 | 1
0010 | 佐原香取IC料金所改修工事 | 0020 | 電気設備工事 | 0020 | 電灯ｺﾝｾﾝﾄ設備工事 | 19 | 照明器具 LSS9-4-23 | 個 | 8
0010 | 佐原香取IC料金所改修工事 | 0020 | 電気設備工事 | 0020 | 電灯ｺﾝｾﾝﾄ設備工事 | 20 | 照明器具 LSS9-4-37 | 個 | 9
0010 | 佐原香取IC料金所改修工事 | 0020 | 電気設備工事 | 0020 | 電灯ｺﾝｾﾝﾄ設備工事 | 21 | 照明器具 LSS9-4-65 | 個 | 6
0010 | 佐原香取IC料金所改修工事 | 0020 | 電気設備工事 | 0020 | 電灯ｺﾝｾﾝﾄ設備工事 | 22 | 照明器具 LSS9MP/RP-2-14 | 個 | 1
0010 | 佐原香取IC料金所改修工事 | 0020 | 電気設備工事 | 0020 | 電灯ｺﾝｾﾝﾄ設備工事 | 23 | 照明器具 K1-LRS11-1 | 個 | 10
0010 | 佐原香取IC料金所改修工事 | 0020 | 電気設備工事 | 0020 | 電灯ｺﾝｾﾝﾄ設備工事 | 24 | PF管 16 いんぺい | m | 97.4
0010 | 佐原香取IC料金所改修工事 | 0020 | 電気設備工事 | 0020 | 電灯ｺﾝｾﾝﾄ設備工事 | 25 | PF管 22 いんぺい | m | 86.6
0010 | 佐原香取IC料金所改修工事 | 0020 | 電気設備工事 | 0020 | 電灯ｺﾝｾﾝﾄ設備工事 | 26 | EM-EEF2.0mm-2C ころがし | m | 149
0010 | 佐原香取IC料金所改修工事 | 0020 | 電気設備工事 | 0020 | 電灯ｺﾝｾﾝﾄ設備工事 | 27 | EM-EEF2.0mm-2C PF管内 | m | 183
0010 | 佐原香取IC料金所改修工事 | 0020 | 電気設備工事 | 0020 | 電灯ｺﾝｾﾝﾄ設備工事 | 28 | EM-EEF2.0mm-3C ころがし | m | 87.9
0010 | 佐原香取IC料金所改修工事 | 0020 | 電気設備工事 | 0020 | 電灯ｺﾝｾﾝﾄ設備工事 | 29 | EM-EEF2.0mm-3C PF管内 | m | 43.8
0010 | 佐原香取IC料金所改修工事 | 0020 | 電気設備工事 | 0020 | 電灯ｺﾝｾﾝﾄ設備工事 | 30 | ｱｳﾄﾚｯﾄﾎﾞｯｸｽ 102*44(ｶﾊﾞｰ付) | 個 | 47
0010 | 佐原香取IC料金所改修工事 | 0020 | 電気設備工事 | 0020 | 電灯ｺﾝｾﾝﾄ設備工事 | 31 | 分電盤 L-1 | 面 | 1
0010 | 佐原香取IC料金所改修工事 | 0020 | 電気設備工事 | 0020 | 電灯ｺﾝｾﾝﾄ設備工事 | 32 | 電灯動力盤 M-PL（改修） | 面 | 1
0010 | 佐原香取IC料金所改修工事 | 0020 | 電気設備工事 | 0020 | 電灯ｺﾝｾﾝﾄ設備工事 | 33 | 埋込ｺﾝｾﾝﾄ 2P15A*2 金属ﾌﾟﾚｰﾄ | 個 | 30
0010 | 佐原香取IC料金所改修工事 | 0020 | 電気設備工事 | 0020 | 電灯ｺﾝｾﾝﾄ設備工事 | 34 | 埋込ｺﾝｾﾝﾄ 2P15A*1EET 金属ﾌﾟﾚｰﾄ | 個 | 15
0010 | 佐原香取IC料金所改修工事 | 0020 | 電気設備工事 | 0020 | 電灯ｺﾝｾﾝﾄ設備工事 | 35 | 防水ｺﾝｾﾝﾄ 2P15A*1 | 個 | 2
0010 | 佐原香取IC料金所改修工事 | 0020 | 電気設備工事 | 0030 | 電話設備工事 | 1 | PF管 22 いんぺい | m | 50.3
0010 | 佐原香取IC料金所改修工事 | 0020 | 電気設備工事 | 0030 | 電話設備工事 | 2 | ｱｳﾄﾚｯﾄﾎﾞｯｸｽ 102*44(ｶﾊﾞｰ付) | 個 | 6
0010 | 佐原香取IC料金所改修工事 | 0020 | 電気設備工事 | 0030 | 電話設備工事 | 3 | 電話用受口 壁付 | 個 | 6
0010 | 佐原香取IC料金所改修工事 | 0020 | 電気設備工事 | 0030 | 電話設備工事 | 4 | 弱電端子盤 30P | 面 | 1
0010 | 佐原香取IC料金所改修工事 | 0020 | 電気設備工事 | 0040 | ﾃﾚﾋﾞ共聴設備工事 | 1 | PF管 16 いんぺい | m | 26.4
0010 | 佐原香取IC料金所改修工事 | 0020 | 電気設備工事 | 0040 | ﾃﾚﾋﾞ共聴設備工事 | 2 | 5C-FB 管内 | m | 21
0010 | 佐原香取IC料金所改修工事 | 0020 | 電気設備工事 | 0040 | ﾃﾚﾋﾞ共聴設備工事 | 3 | 5C-FB ころがし | m | 41.1
0010 | 佐原香取IC料金所改修工事 | 0020 | 電気設備工事 | 0040 | ﾃﾚﾋﾞ共聴設備工事 | 4 | 5C-FB PF管内 | m | 26.4
0010 | 佐原香取IC料金所改修工事 | 0020 | 電気設備工事 | 0040 | ﾃﾚﾋﾞ共聴設備工事 | 5 | ｱｳﾄﾚｯﾄﾎﾞｯｸｽ 102*44(ｶﾊﾞｰ付) | 個 | 7
0010 | 佐原香取IC料金所改修工事 | 0020 | 電気設備工事 | 0040 | ﾃﾚﾋﾞ共聴設備工事 | 6 | 直列ﾕﾆｯﾄ（中間） | 個 | 5
0010 | 佐原香取IC料金所改修工事 | 0020 | 電気設備工事 | 0040 | ﾃﾚﾋﾞ共聴設備工事 | 7 | 直列ﾕﾆｯﾄ（端末） | 個 | 2
0010 | 佐原香取IC料金所改修工事 | 0020 | 電気設備工事 | 0050 | ｲﾝﾀｰﾎﾝ設備工事 | 1 | PF管 22 いんぺい | m | 2.2
0010 | 佐原香取IC料金所改修工事 | 0020 | 電気設備工事 | 0050 | ｲﾝﾀｰﾎﾝ設備工事 | 2 | CPEV0.65-10P 管内 | m | 18.9
0010 | 佐原香取IC料金所改修工事 | 0020 | 電気設備工事 | 0050 | ｲﾝﾀｰﾎﾝ設備工事 | 3 | CPEV0.65-10P ころがし | m | 7.4
0010 | 佐原香取IC料金所改修工事 | 0020 | 電気設備工事 | 0050 | ｲﾝﾀｰﾎﾝ設備工事 | 4 | CPEV0.65-10P PF管内 | m | 2.2
0010 | 佐原香取IC料金所改修工事 | 0020 | 電気設備工事 | 0050 | ｲﾝﾀｰﾎﾝ設備工事 | 5 | ｱｳﾄﾚｯﾄﾎﾞｯｸｽ 102*44(ｶﾊﾞｰ付) | 個 | 1
0010 | 佐原香取IC料金所改修工事 | 0020 | 電気設備工事 | 0050 | ｲﾝﾀｰﾎﾝ設備工事 | 6 | ｲﾝﾀｰﾎﾝ子機 （壁付） | 個 | 1
0010 | 佐原香取IC料金所改修工事 | 0020 | 電気設備工事 | 0060 | 自動火災報知設備工事 | 1 | PF管 16 いんぺい | m | 0.9
0010 | 佐原香取IC料金所改修工事 | 0020 | 電気設備工事 | 0060 | 自動火災報知設備工事 | 2 | ﾒﾀﾙﾓｰﾙ Ａ型 | m | 1
0010 | 佐原香取IC料金所改修工事 | 0020 | 電気設備工事 | 0060 | 自動火災報知設備工事 | 3 | ﾒﾀﾙﾓｰﾙ Ｂ型 | m | 2.9
0010 | 佐原香取IC料金所改修工事 | 0020 | 電気設備工事 | 0060 | 自動火災報知設備工事 | 4 | AE1.2mm-2C ころがし | m | 55.4
0010 | 佐原香取IC料金所改修工事 | 0020 | 電気設備工事 | 0060 | 自動火災報知設備工事 | 5 | AE1.2mm-2C PF管内 | m | 0.9
0010 | 佐原香取IC料金所改修工事 | 0020 | 電気設備工事 | 0060 | 自動火災報知設備工事 | 6 | AE1.2mm-4C ころがし | m | 17.6
0010 | 佐原香取IC料金所改修工事 | 0020 | 電気設備工事 | 0060 | 自動火災報知設備工事 | 7 | HIV1.2mm*1 ころがし | m | 306
0010 | 佐原香取IC料金所改修工事 | 0020 | 電気設備工事 | 0060 | 自動火災報知設備工事 | 8 | ｱｳﾄﾚｯﾄﾎﾞｯｸｽ 102*54(ｶﾊﾞｰ付) | 個 | 20
0010 | 佐原香取IC料金所改修工事 | 0020 | 電気設備工事 | 0060 | 自動火災報知設備工事 | 9 | 差動式ｽﾎﾟｯﾄ型感知器 2種 | 個 | 15
0010 | 佐原香取IC料金所改修工事 | 0020 | 電気設備工事 | 0060 | 自動火災報知設備工事 | 10 | 定温式ｽﾎﾟｯﾄ型感知器 1種防水型 | 個 | 3
0010 | 佐原香取IC料金所改修工事 | 0020 | 電気設備工事 | 0060 | 自動火災報知設備工事 | 11 | 煙式ｽﾎﾟｯﾄ型感知器 2種 | 個 | 2
0010 | 佐原香取IC料金所改修工事 | 0020 | 電気設備工事 | 0060 | 自動火災報知設備工事 | 12 | 機器収容箱 埋込型 | 個 | 1
0010 | 佐原香取IC料金所改修工事 | 0020 | 電気設備工事 | 0070 | 撤去工事 | 1 | IV1.6mm 管内 （撤去） | m | 453
0010 | 佐原香取IC料金所改修工事 | 0020 | 電気設備工事 | 0070 | 撤去工事 | 2 | IV2.0mm 管内 （撤去） | m | 197
0010 | 佐原香取IC料金所改修工事 | 0020 | 電気設備工事 | 0070 | 撤去工事 | 3 | IV5.5mm2 管内 （撤去） | m | 88.7
0010 | 佐原香取IC料金所改修工事 | 0020 | 電気設備工事 | 0070 | 撤去工事 | 4 | IV8mm2 管内 （撤去） | m | 191
0010 | 佐原香取IC料金所改修工事 | 0020 | 電気設備工事 | 0070 | 撤去工事 | 5 | IV22mm2 管内 （撤去） | m | 80.3
0010 | 佐原香取IC料金所改修工事 | 0020 | 電気設備工事 | 0070 | 撤去工事 | 6 | IV38mm2 管内 （撤去） | m | 79.2
0010 | 佐原香取IC料金所改修工事 | 0020 | 電気設備工事 | 0070 | 撤去工事 | 7 | IV60mm2 管内 （撤去） | m | 80.4
0010 | 佐原香取IC料金所改修工事 | 0020 | 電気設備工事 | 0070 | 撤去工事 | 8 | CV3.5mm2-3C 管内 （撤去） | m | 17.4
0010 | 佐原香取IC料金所改修工事 | 0020 | 電気設備工事 | 0070 | 撤去工事 | 9 | ﾌﾟﾙﾎﾞｯｸｽ 屋内露出 150ロ*100 （撤去） | 個 | 1
0010 | 佐原香取IC料金所改修工事 | 0020 | 電気設備工事 | 0070 | 撤去工事 | 10 | ﾌﾟﾙﾎﾞｯｸｽ 屋内露出 200ロ*100 （撤去） | 個 | 1
0010 | 佐原香取IC料金所改修工事 | 0020 | 電気設備工事 | 0070 | 撤去工事 | 11 | ﾌﾟﾙﾎﾞｯｸｽ 屋外露出 150ロ*100 （SUS-WP） （撤去） | 個 | 2
0010 | 佐原香取IC料金所改修工事 | 0020 | 電気設備工事 | 0070 | 撤去工事 | 12 | ﾌﾟﾙﾎﾞｯｸｽ 屋外露出 200ロ*100 （SUS-WP） （撤去） | 個 | 2
0010 | 佐原香取IC料金所改修工事 | 0020 | 電気設備工事 | 0070 | 撤去工事 | 13 | ﾌﾟﾙﾎﾞｯｸｽ 屋外露出 250ロ*150 （SUS-WP） （撤去） | 個 | 1
0010 | 佐原香取IC料金所改修工事 | 0020 | 電気設備工事 | 0070 | 撤去工事 | 14 | IV2.0mm 管内 （撤去） | m | 1550
0010 | 佐原香取IC料金所改修工事 | 0020 | 電気設備工事 | 0070 | 撤去工事 | 15 | VVF1.6mm-3C ころがし （撤去） | m | 8.5
0010 | 佐原香取IC料金所改修工事 | 0020 | 電気設備工事 | 0070 | 撤去工事 | 16 | ﾀﾝﾌﾞﾗｽｲｯﾁ 1P15A*1 金属ﾌﾟﾚｰﾄ（撤去） | 個 | 4
0010 | 佐原香取IC料金所改修工事 | 0020 | 電気設備工事 | 0070 | 撤去工事 | 17 | ﾀﾝﾌﾞﾗｽｲｯﾁ 1P15A*2 金属ﾌﾟﾚｰﾄ（撤去） | 個 | 2
0010 | 佐原香取IC料金所改修工事 | 0020 | 電気設備工事 | 0070 | 撤去工事 | 18 | ﾀﾝﾌﾞﾗｽｲｯﾁ 1P15A*4 金属ﾌﾟﾚｰﾄ（撤去） | 個 | 1
0010 | 佐原香取IC料金所改修工事 | 0020 | 電気設備工事 | 0070 | 撤去工事 | 19 | ﾀﾝﾌﾞﾗｽｲｯﾁ 1P15A*1+PL 金属ﾌﾟﾚｰﾄ（撤去） | 個 | 2
0010 | 佐原香取IC料金所改修工事 | 0020 | 電気設備工事 | 0070 | 撤去工事 | 20 | ﾀﾝﾌﾞﾗｽｲｯﾁ 1P15A*2+PL 金属ﾌﾟﾚｰﾄ（撤去） | 個 | 7
0010 | 佐原香取IC料金所改修工事 | 0020 | 電気設備工事 | 0070 | 撤去工事 | 21 | ﾀﾝﾌﾞﾗｽｲｯﾁ 1P15A*3+PL 金属ﾌﾟﾚｰﾄ（撤去） | 個 | 1
0010 | 佐原香取IC料金所改修工事 | 0020 | 電気設備工事 | 0070 | 撤去工事 | 22 | ﾀﾝﾌﾞﾗｽｲｯﾁ 1P15A*4+PL 金属ﾌﾟﾚｰﾄ（撤去） | 個 | 1
0010 | 佐原香取IC料金所改修工事 | 0020 | 電気設備工事 | 0070 | 撤去工事 | 23 | ｽｲｯﾁﾊﾟﾈﾙ S-2（撤去） | 個 | 1
0010 | 佐原香取IC料金所改修工事 | 0020 | 電気設備工事 | 0070 | 撤去工事 | 24 | 埋込ｺﾝｾﾝﾄ 2P15Ax1 金属ﾌﾟﾚｰﾄ （撤去） | 個 | 10
0010 | 佐原香取IC料金所改修工事 | 0020 | 電気設備工事 | 0070 | 撤去工事 | 25 | 埋込ｺﾝｾﾝﾄ 2P15Ax2 金属ﾌﾟﾚｰﾄ （撤去） | 個 | 19
0010 | 佐原香取IC料金所改修工事 | 0020 | 電気設備工事 | 0070 | 撤去工事 | 26 | 床付ｺﾝｾﾝﾄ 2P15Ax1 金属ﾌﾟﾚｰﾄ（撤去） | 個 | 8
0010 | 佐原香取IC料金所改修工事 | 0020 | 電気設備工事 | 0070 | 撤去工事 | 27 | 分電盤 L-1（警察）（撤去） | 面 | 1
0010 | 佐原香取IC料金所改修工事 | 0020 | 電気設備工事 | 0070 | 撤去工事 | 28 | 配線ﾀﾞｸﾄ（撤去） | 個 | 1
0010 | 佐原香取IC料金所改修工事 | 0020 | 電気設備工事 | 0070 | 撤去工事 | 29 | 照明器具 FRS3-402（撤去） | 個 | 20
0010 | 佐原香取IC料金所改修工事 | 0020 | 電気設備工事 | 0070 | 撤去工事 | 30 | 照明器具 K1-FRS3-402（撤去） | 個 | 11
0010 | 佐原香取IC料金所改修工事 | 0020 | 電気設備工事 | 0070 | 撤去工事 | 31 | 照明器具 FRF4A-205（撤去） | 個 | 1
0010 | 佐原香取IC料金所改修工事 | 0020 | 電気設備工事 | 0070 | 撤去工事 | 32 | 照明器具 FRS3-202（撤去） | 個 | 2
0010 | 佐原香取IC料金所改修工事 | 0020 | 電気設備工事 | 0070 | 撤去工事 | 33 | 照明器具 K1-FRS3-202（撤去） | 個 | 2
0010 | 佐原香取IC料金所改修工事 | 0020 | 電気設備工事 | 0070 | 撤去工事 | 34 | 照明器具 FRF2A-401-301（撤去） | 個 | 1
0010 | 佐原香取IC料金所改修工事 | 0020 | 電気設備工事 | 0070 | 撤去工事 | 35 | 照明器具 FSS4-401（撤去） | 個 | 3
0010 | 佐原香取IC料金所改修工事 | 0020 | 電気設備工事 | 0070 | 撤去工事 | 36 | 照明器具 FBF5MP-201（撤去） | 個 | 1
0010 | 佐原香取IC料金所改修工事 | 0020 | 電気設備工事 | 0070 | 撤去工事 | 37 | 照明器具 FL10W*1（直付）（撤去） | 個 | 1
0010 | 佐原香取IC料金所改修工事 | 0020 | 電気設備工事 | 0070 | 撤去工事 | 38 | 照明器具 K1-IRS2-20（撤去） | 個 | 2
0010 | 佐原香取IC料金所改修工事 | 0020 | 電気設備工事 | 0070 | 撤去工事 | 39 | 照明器具 IDP-20（三色灯）（撤去） | 個 | 1
0010 | 佐原香取IC料金所改修工事 | 0020 | 電気設備工事 | 0070 | 撤去工事 | 40 | 照明器具 IL40W*1（赤色灯直付）（撤去） | 個 | 1
0010 | 佐原香取IC料金所改修工事 | 0020 | 電気設備工事 | 0070 | 撤去工事 | 41 | 照明器具 IL40W*1（埋込）（撤去） | 個 | 2
0010 | 佐原香取IC料金所改修工事 | 0020 | 電気設備工事 | 0070 | 撤去工事 | 42 | 電話用ｱｳﾄﾚｯﾄ 壁付 （撤去） | 個 | 4
0010 | 佐原香取IC料金所改修工事 | 0020 | 電気設備工事 | 0070 | 撤去工事 | 43 | 電話用ｱｳﾄﾚｯﾄ 床付 （撤去） | 個 | 16
0010 | 佐原香取IC料金所改修工事 | 0020 | 電気設備工事 | 0070 | 撤去工事 | 44 | 弱電端子盤 ３０Ｐ （撤去） | 面 | 1
0010 | 佐原香取IC料金所改修工事 | 0020 | 電気設備工事 | 0070 | 撤去工事 | 45 | 5C-FB 管内 （撤去） | m | 71.5
0010 | 佐原香取IC料金所改修工事 | 0020 | 電気設備工事 | 0070 | 撤去工事 | 46 | 直列ﾕﾆｯﾄ 中間 （撤去） | 個 | 5
0010 | 佐原香取IC料金所改修工事 | 0020 | 電気設備工事 | 0070 | 撤去工事 | 47 | 直列ﾕﾆｯﾄ 端末 （撤去） | 個 | 2
0010 | 佐原香取IC料金所改修工事 | 0020 | 電気設備工事 | 0070 | 撤去工事 | 48 | CPEV0.65mm-10P 管内 （撤去） | m | 23.6
0010 | 佐原香取IC料金所改修工事 | 0020 | 電気設備工事 | 0070 | 撤去工事 | 49 | ｲﾝﾀｰﾎﾝ 子機 （撤去） | 個 | 1
0010 | 佐原香取IC料金所改修工事 | 0020 | 電気設備工事 | 0070 | 撤去工事 | 50 | IV1.2mm 管内 （撤去） | m | 167
0010 | 佐原香取IC料金所改修工事 | 0020 | 電気設備工事 | 0070 | 撤去工事 | 51 | HIV1.2mm 管内 （撤去） | m | 168
0010 | 佐原香取IC料金所改修工事 | 0020 | 電気設備工事 | 0070 | 撤去工事 | 52 | 差動式ｽﾎﾟｯﾄ型感知器 ２種 （撤去） | 個 | 14
0010 | 佐原香取IC料金所改修工事 | 0020 | 電気設備工事 | 0070 | 撤去工事 | 53 | 定温式ｽﾎﾟｯﾄ型感知器 特種 （撤去） | 個 | 1
0010 | 佐原香取IC料金所改修工事 | 0020 | 電気設備工事 | 0070 | 撤去工事 | 54 | 光電式煙感知器 ２種 （撤去） | 個 | 1
0010 | 佐原香取IC料金所改修工事 | 0020 | 電気設備工事 | 0070 | 撤去工事 | 55 | 機器収容箱 埋込型 （撤去） | 個 | 1
0010 | 佐原香取IC料金所改修工事 | 0030 | 機械設備工事 | 0010 | 衛生器具設備工事 | 1 | 温水洗浄便座付き洋風便器 | 組 | 3
0010 | 佐原香取IC料金所改修工事 | 0030 | 機械設備工事 | 0010 | 衛生器具設備工事 | 2 | 小便器(UFS900R),壁掛壁排水自動洗浄式 | 組 | 2
0010 | 佐原香取IC料金所改修工事 | 0030 | 機械設備工事 | 0010 | 衛生器具設備工事 | 3 | 洗面器1750*450、ﾎﾞｳﾙ*2、電気温水器3L*2 | 組 | 1
0010 | 佐原香取IC料金所改修工事 | 0030 | 機械設備工事 | 0010 | 衛生器具設備工事 | 4 | 洗面化粧台750W 、床給水用止水栓(水、湯) | 組 | 2
0010 | 佐原香取IC料金所改修工事 | 0030 | 機械設備工事 | 0010 | 衛生器具設備工事 | 5 | 洗濯機ﾊﾟﾝ(PWSP74H2W)640*740、横引排水ﾄﾗｯﾌﾟ(樹脂製) | 組 | 2
0010 | 佐原香取IC料金所改修工事 | 0030 | 機械設備工事 | 0010 | 衛生器具設備工事 | 6 | 掃除流し(SK22A)、横水栓 | 組 | 1
0010 | 佐原香取IC料金所改修工事 | 0030 | 機械設備工事 | 0010 | 衛生器具設備工事 | 7 | 化粧鏡(YM3560A),350*600 | 枚 | 2
0010 | 佐原香取IC料金所改修工事 | 0030 | 機械設備工事 | 0020 | 給水設備工事 | 1 | 給水 水道用硬質塩化ﾋﾞﾆﾙﾗｲﾆﾝｸﾞ鋼管(VA)機械室・便所配管 20A | m | 33
0010 | 佐原香取IC料金所改修工事 | 0030 | 機械設備工事 | 0020 | 給水設備工事 | 2 | 給水 水道用硬質塩化ﾋﾞﾆﾙﾗｲﾆﾝｸﾞ鋼管(VA)機械室・便所配管 25A | m | 4
0010 | 佐原香取IC料金所改修工事 | 0030 | 機械設備工事 | 0020 | 給水設備工事 | 3 | 給水 水道用硬質塩化ﾋﾞﾆﾙﾗｲﾆﾝｸﾞ鋼管(VA)機械室・便所配管 32A | m | 3
0010 | 佐原香取IC料金所改修工事 | 0030 | 機械設備工事 | 0020 | 給水設備工事 | 4 | 給水 水道用硬質塩化ﾋﾞﾆﾙﾗｲﾆﾝｸﾞ鋼管(VA)機械室・便所配管 40A | m | 4
0010 | 佐原香取IC料金所改修工事 | 0030 | 機械設備工事 | 0020 | 給水設備工事 | 5 | 給水 保温工 ｸﾞﾗｽｳｰﾙ 20A（天井内・PS内及び空隙壁中） | m | 33
0010 | 佐原香取IC料金所改修工事 | 0030 | 機械設備工事 | 0020 | 給水設備工事 | 6 | 給水 保温工 ｸﾞﾗｽｳｰﾙ 25A（天井内・PS内及び空隙壁中） | m | 4
0010 | 佐原香取IC料金所改修工事 | 0030 | 機械設備工事 | 0020 | 給水設備工事 | 7 | 給水 保温工 ｸﾞﾗｽｳｰﾙ 32A（天井内・PS内及び空隙壁中） | m | 3
0010 | 佐原香取IC料金所改修工事 | 0030 | 機械設備工事 | 0020 | 給水設備工事 | 8 | 給水 保温工 ｸﾞﾗｽｳｰﾙ 40A（天井内・PS内及び空隙壁中） | m | 4
0010 | 佐原香取IC料金所改修工事 | 0030 | 機械設備工事 | 0020 | 給水設備工事 | 9 | 混合水栓(TKS05301J) | 個 | 1
0010 | 佐原香取IC料金所改修工事 | 0030 | 機械設備工事 | 0020 | 給水設備工事 | 10 | 洗濯機用横水栓(TW11R) | 個 | 2
0010 | 佐原香取IC料金所改修工事 | 0030 | 機械設備工事 | 0020 | 給水設備工事 | 11 | 電極5P(高置水槽用) | 組 | 1
0010 | 佐原香取IC料金所改修工事 | 0030 | 機械設備工事 | 0020 | 給水設備工事 | 12 | はつり工事ﾀﾞｲﾔﾓﾝドｶｯﾀｰ 88mm*200ｔ | 箇所 | 3
0010 | 佐原香取IC料金所改修工事 | 0030 | 機械設備工事 | 0030 | 排水設備工事 | 1 | 排水 硬質ﾎﾟﾘ塩化ﾋﾞﾆﾙ管(VP)機械室・便所配管 40A | m | 4
0010 | 佐原香取IC料金所改修工事 | 0030 | 機械設備工事 | 0030 | 排水設備工事 | 2 | 排水 硬質ﾎﾟﾘ塩化ﾋﾞﾆﾙ管(VP)機械室・便所配管 50A | m | 12
0010 | 佐原香取IC料金所改修工事 | 0030 | 機械設備工事 | 0030 | 排水設備工事 | 3 | 排水 硬質ﾎﾟﾘ塩化ﾋﾞﾆﾙ管(VP)機械室・便所配管 65A | m | 2
0010 | 佐原香取IC料金所改修工事 | 0030 | 機械設備工事 | 0030 | 排水設備工事 | 4 | 排水 硬質ﾎﾟﾘ塩化ﾋﾞﾆﾙ管(VP)機械室・便所配管 75A | m | 8
0010 | 佐原香取IC料金所改修工事 | 0030 | 機械設備工事 | 0030 | 排水設備工事 | 5 | 排水 硬質ﾎﾟﾘ塩化ﾋﾞﾆﾙ管(VP)機械室・便所配管 100A | m | 4
0010 | 佐原香取IC料金所改修工事 | 0030 | 機械設備工事 | 0030 | 排水設備工事 | 6 | 通気 硬質ﾎﾟﾘ塩化ﾋﾞﾆﾙ管(VP)屋内一般配管 40A | m | 21
0010 | 佐原香取IC料金所改修工事 | 0030 | 機械設備工事 | 0030 | 排水設備工事 | 7 | 通気 硬質ﾎﾟﾘ塩化ﾋﾞﾆﾙ管(VP)屋内一般配管 50A | m | 5
0010 | 佐原香取IC料金所改修工事 | 0030 | 機械設備工事 | 0030 | 排水設備工事 | 8 | 給水 保温工 ｸﾞﾗｽｳｰﾙ 40A（天井内・PS内及び空隙壁中） | m | 4
0010 | 佐原香取IC料金所改修工事 | 0030 | 機械設備工事 | 0030 | 排水設備工事 | 9 | 給水 保温工 ｸﾞﾗｽｳｰﾙ 50A（天井内・PS内及び空隙壁中） | m | 12
0010 | 佐原香取IC料金所改修工事 | 0030 | 機械設備工事 | 0030 | 排水設備工事 | 10 | 給水 保温工 ｸﾞﾗｽｳｰﾙ 65A（天井内・PS内及び空隙壁中） | m | 2
0010 | 佐原香取IC料金所改修工事 | 0030 | 機械設備工事 | 0030 | 排水設備工事 | 11 | 給水 保温工 ｸﾞﾗｽｳｰﾙ 80A（天井内・PS内及び空隙壁中） | m | 8
0010 | 佐原香取IC料金所改修工事 | 0030 | 機械設備工事 | 0030 | 排水設備工事 | 12 | 給水 保温工 ｸﾞﾗｽｳｰﾙ 100A（天井内・PS内及び空隙壁中） | m | 4
0010 | 佐原香取IC料金所改修工事 | 0030 | 機械設備工事 | 0030 | 排水設備工事 | 13 | 床上掃除口 COA 50A | 個 | 2
0010 | 佐原香取IC料金所改修工事 | 0030 | 機械設備工事 | 0030 | 排水設備工事 | 14 | 床上掃除口 COA 80A | 個 | 2
0010 | 佐原香取IC料金所改修工事 | 0030 | 機械設備工事 | 0030 | 排水設備工事 | 15 | 床上掃除口 COA 100A | 個 | 1
0010 | 佐原香取IC料金所改修工事 | 0030 | 機械設備工事 | 0030 | 排水設備工事 | 16 | 通気口 50A | 個 | 1
0010 | 佐原香取IC料金所改修工事 | 0030 | 機械設備工事 | 0030 | 排水設備工事 | 17 | はつり工事鉄筋ｺﾝｸﾘｰﾄ 88mm*150ｔ | 箇所 | 1
0010 | 佐原香取IC料金所改修工事 | 0030 | 機械設備工事 | 0030 | 排水設備工事 | 18 | はつり工事ﾀﾞｲﾔﾓﾝドｶｯﾀｰ 100mm*200ｔ | 箇所 | 2
0010 | 佐原香取IC料金所改修工事 | 0030 | 機械設備工事 | 0030 | 排水設備工事 | 19 | はつり工事ﾀﾞｲﾔﾓﾝドｶｯﾀｰ 125mm*200ｔ | 箇所 | 2
0010 | 佐原香取IC料金所改修工事 | 0030 | 機械設備工事 | 0030 | 排水設備工事 | 20 | はつり工事ﾀﾞｲﾔﾓﾝドｶｯﾀｰ 150mm*200ｔ | 箇所 | 1
0010 | 佐原香取IC料金所改修工事 | 0030 | 機械設備工事 | 0040 | 給湯設備工事 | 1 | ｶﾞｽ給湯器 屋外壁掛形WHG-1 瞬間式潜熱回収形 24号 | 台 | 2
0010 | 佐原香取IC料金所改修工事 | 0030 | 機械設備工事 | 0040 | 給湯設備工事 | 2 | 給湯 一般配管用ｽﾃﾝﾚｽ鋼鋼管(SUS304)機械室・便所配管 20A | m | 11
0010 | 佐原香取IC料金所改修工事 | 0030 | 機械設備工事 | 0040 | 給湯設備工事 | 3 | 給湯 一般配管用ｽﾃﾝﾚｽ鋼鋼管(SUS304)機械室・便所配管 25A | m | 1
0010 | 佐原香取IC料金所改修工事 | 0030 | 機械設備工事 | 0040 | 給湯設備工事 | 4 | 給湯 一般配管用ｽﾃﾝﾚｽ鋼鋼管(SUS304)機械室・便所配管 30A | m | 2
0010 | 佐原香取IC料金所改修工事 | 0030 | 機械設備工事 | 0040 | 給湯設備工事 | 5 | 給湯 保温工 ｸﾞﾗｽｳｰﾙ 15A（天井内・PS内及び空隙壁中） | m | 11
0010 | 佐原香取IC料金所改修工事 | 0030 | 機械設備工事 | 0040 | 給湯設備工事 | 6 | 給湯 保温工 ｸﾞﾗｽｳｰﾙ 20A（天井内・PS内及び空隙壁中） | m | 1
0010 | 佐原香取IC料金所改修工事 | 0030 | 機械設備工事 | 0040 | 給湯設備工事 | 7 | 給湯 保温工 ｸﾞﾗｽｳｰﾙ 25A（天井内・PS内及び空隙壁中） | m | 2
0010 | 佐原香取IC料金所改修工事 | 0030 | 機械設備工事 | 0040 | 給湯設備工事 | 8 | はつり工事ﾀﾞｲﾔﾓﾝドｶｯﾀｰ 63mm*200ｔ | 箇所 | 1
0010 | 佐原香取IC料金所改修工事 | 0030 | 機械設備工事 | 0040 | 給湯設備工事 | 9 | はつり工事ﾀﾞｲﾔﾓﾝドｶｯﾀｰ 75mm*200ｔ | 箇所 | 1
0010 | 佐原香取IC料金所改修工事 | 0030 | 機械設備工事 | 0040 | 給湯設備工事 | 10 | 合成樹脂製可とう電線管PF16 隠ぺい | m | 23
0010 | 佐原香取IC料金所改修工事 | 0030 | 機械設備工事 | 0050 | 空気調和設備工事 | 1 | 空冷ﾊﾟｯｹｰｼﾞ形ｴｱｺﾝ ACP-1 冷房能力:33.5kW 暖房能力:37.5kW | 台 | 1
0010 | 佐原香取IC料金所改修工事 | 0030 | 機械設備工事 | 0050 | 空気調和設備工事 | 2 | 空冷ﾊﾟｯｹｰｼﾞ形ｴｱｺﾝ ACP-1-1 冷房能力:4.5kW 暖房能力:5.0kW | 台 | 2
0010 | 佐原香取IC料金所改修工事 | 0030 | 機械設備工事 | 0050 | 空気調和設備工事 | 3 | 空冷ﾊﾟｯｹｰｼﾞ形ｴｱｺﾝ ACP-1-2 冷房能力:2.2kW 暖房能力:2.5kW | 台 | 1
0010 | 佐原香取IC料金所改修工事 | 0030 | 機械設備工事 | 0050 | 空気調和設備工事 | 4 | 空冷ﾊﾟｯｹｰｼﾞ形ｴｱｺﾝ ACP-1-3 冷房能力:2.2kW 暖房能力:2.5kW | 台 | 1
0010 | 佐原香取IC料金所改修工事 | 0030 | 機械設備工事 | 0050 | 空気調和設備工事 | 5 | 空冷ﾊﾟｯｹｰｼﾞ形ｴｱｺﾝ ACP-1-4 冷房能力:3.6kW 暖房能力:4.0kW | 台 | 1
0010 | 佐原香取IC料金所改修工事 | 0030 | 機械設備工事 | 0050 | 空気調和設備工事 | 6 | 空冷ﾊﾟｯｹｰｼﾞ形ｴｱｺﾝ ACP-1-5 冷房能力:2.2kW 暖房能力:2.5kW | 台 | 1
0010 | 佐原香取IC料金所改修工事 | 0030 | 機械設備工事 | 0050 | 空気調和設備工事 | 7 | 空冷ﾊﾟｯｹｰｼﾞ形ｴｱｺﾝ ACP-1-6 冷房能力:2.2kW 暖房能力:2.5kW | 台 | 1
0010 | 佐原香取IC料金所改修工事 | 0030 | 機械設備工事 | 0050 | 空気調和設備工事 | 8 | 空冷ﾊﾟｯｹｰｼﾞ形ｴｱｺﾝ ACP-1-7 冷房能力:2.2kW 暖房能力:2.5kW | 台 | 1
0010 | 佐原香取IC料金所改修工事 | 0030 | 機械設備工事 | 0050 | 空気調和設備工事 | 9 | 空冷ﾊﾟｯｹｰｼﾞ形ｴｱｺﾝ ACP-1-8 冷房能力:2.8kW 暖房能力:3.2kW | 台 | 1
0010 | 佐原香取IC料金所改修工事 | 0030 | 機械設備工事 | 0050 | 空気調和設備工事 | 10 | 電気式ﾊﾟﾈﾙﾋｰﾀｰEH-1 壁掛式 横形 暖房能力:1.5kW | 台 | 1
0010 | 佐原香取IC料金所改修工事 | 0030 | 機械設備工事 | 0050 | 空気調和設備工事 | 11 | 冷媒 冷媒用被覆銅管保温厚10mm 6.4φ | m | 28
0010 | 佐原香取IC料金所改修工事 | 0030 | 機械設備工事 | 0050 | 空気調和設備工事 | 12 | 冷媒 冷媒用被覆銅管保温厚10mm 9.5φ | m | 21
0010 | 佐原香取IC料金所改修工事 | 0030 | 機械設備工事 | 0050 | 空気調和設備工事 | 13 | 冷媒 冷媒用被覆銅管保温厚10mm 12.7φ | m | 9
0010 | 佐原香取IC料金所改修工事 | 0030 | 機械設備工事 | 0050 | 空気調和設備工事 | 14 | 冷媒 冷媒用被覆銅管保温厚20mm 12.7φ | m | 28
0010 | 佐原香取IC料金所改修工事 | 0030 | 機械設備工事 | 0050 | 空気調和設備工事 | 15 | 冷媒 冷媒用被覆銅管保温厚20mm 15.9φ | m | 19
0010 | 佐原香取IC料金所改修工事 | 0030 | 機械設備工事 | 0050 | 空気調和設備工事 | 16 | 冷媒 冷媒用被覆銅管保温厚20mm 19.1φ | m | 2
0010 | 佐原香取IC料金所改修工事 | 0030 | 機械設備工事 | 0050 | 空気調和設備工事 | 17 | 冷媒 冷媒用被覆銅管保温厚20mm 25.4φ | m | 9
0010 | 佐原香取IC料金所改修工事 | 0030 | 機械設備工事 | 0050 | 空気調和設備工事 | 18 | 冷媒 保温工 ｽﾃﾝﾚｽﾗｯｷﾝｸﾞ 40A | m | 4
0010 | 佐原香取IC料金所改修工事 | 0030 | 機械設備工事 | 0050 | 空気調和設備工事 | 19 | ﾄﾞﾚﾝ 硬質ﾎﾟﾘ塩化ﾋﾞﾆﾙ管(VP)屋内一般配管 25A | m | 29
0010 | 佐原香取IC料金所改修工事 | 0030 | 機械設備工事 | 0050 | 空気調和設備工事 | 20 | ﾄﾞﾚﾝ 硬質ﾎﾟﾘ塩化ﾋﾞﾆﾙ管(VP)屋内一般配管 30A | m | 28
0010 | 佐原香取IC料金所改修工事 | 0030 | 機械設備工事 | 0050 | 空気調和設備工事 | 21 | ﾄﾞﾚﾝ 硬質ﾎﾟﾘ塩化ﾋﾞﾆﾙ管(VP)屋内一般配管 40A | m | 14
0010 | 佐原香取IC料金所改修工事 | 0030 | 機械設備工事 | 0050 | 空気調和設備工事 | 22 | ﾄﾞﾚﾝ 硬質ﾎﾟﾘ塩化ﾋﾞﾆﾙ管(VP)地中配管 30A | m | 3
0010 | 佐原香取IC料金所改修工事 | 0030 | 機械設備工事 | 0050 | 空気調和設備工事 | 23 | ﾄﾞﾚﾝ 硬質ﾎﾟﾘ塩化ﾋﾞﾆﾙ管(VP)地中配管 40A | m | 1
0010 | 佐原香取IC料金所改修工事 | 0030 | 機械設備工事 | 0050 | 空気調和設備工事 | 24 | ﾄﾞﾚﾝ 配管用炭素鋼鋼管(白)屋外架空配管 32A | m | 1
0010 | 佐原香取IC料金所改修工事 | 0030 | 機械設備工事 | 0050 | 空気調和設備工事 | 25 | ﾄﾞﾚﾝ 配管用炭素鋼鋼管(白)屋外架空配管 40A | m | 1
0010 | 佐原香取IC料金所改修工事 | 0030 | 機械設備工事 | 0050 | 空気調和設備工事 | 26 | ﾄﾞﾚﾝ 保温工 ｸﾞﾗｽｳｰﾙ 25A（天井内・PS内及び空隙壁中） | m | 29
0010 | 佐原香取IC料金所改修工事 | 0030 | 機械設備工事 | 0050 | 空気調和設備工事 | 27 | ﾄﾞﾚﾝ 保温工 ｸﾞﾗｽｳｰﾙ 32A（天井内・PS内及び空隙壁中） | m | 25
0010 | 佐原香取IC料金所改修工事 | 0030 | 機械設備工事 | 0050 | 空気調和設備工事 | 28 | ﾄﾞﾚﾝ 保温工 ｸﾞﾗｽｳｰﾙ 40A（天井内・PS内及び空隙壁中） | m | 12
0010 | 佐原香取IC料金所改修工事 | 0030 | 機械設備工事 | 0050 | 空気調和設備工事 | 29 | ﾄﾞﾚﾝ 保温工 ｸﾞﾗｽｳｰﾙ 32A（屋内露出 合成樹脂製ｶﾊﾞｰ2） | m | 3
0010 | 佐原香取IC料金所改修工事 | 0030 | 機械設備工事 | 0050 | 空気調和設備工事 | 30 | ﾄﾞﾚﾝ 保温工 ｸﾞﾗｽｳｰﾙ 40A（屋内露出 合成樹脂製ｶﾊﾞｰ2） | m | 3
0010 | 佐原香取IC料金所改修工事 | 0030 | 機械設備工事 | 0050 | 空気調和設備工事 | 31 | ﾄﾞﾚﾝ 塗装工 白管露出 32A（調合ﾍﾟｲﾝﾄ仕上） | m | 1
0010 | 佐原香取IC料金所改修工事 | 0030 | 機械設備工事 | 0050 | 空気調和設備工事 | 32 | ﾄﾞﾚﾝ 塗装工 白管露出 40A（調合ﾍﾟｲﾝﾄ仕上） | m | 1
0010 | 佐原香取IC料金所改修工事 | 0030 | 機械設備工事 | 0050 | 空気調和設備工事 | 33 | ﾄﾞﾚﾝ用弁ﾄﾗｯﾌﾟ(塩ﾋﾞ管中間取付用) 30 | 個 | 1
0010 | 佐原香取IC料金所改修工事 | 0030 | 機械設備工事 | 0050 | 空気調和設備工事 | 34 | ﾄﾞﾚﾝ用弁ﾄﾗｯﾌﾟ(塩ﾋﾞ管中間取付用) 40 | 個 | 1
0010 | 佐原香取IC料金所改修工事 | 0030 | 機械設備工事 | 0050 | 空気調和設備工事 | 35 | ｹｰﾌﾞﾙEM-CEE-S 1.25sq-2C 共巻 | m | 89
0010 | 佐原香取IC料金所改修工事 | 0030 | 機械設備工事 | 0050 | 空気調和設備工事 | 36 | ｹｰﾌﾞﾙKPEV-S 0.75sq-1P ころがし | m | 33
0010 | 佐原香取IC料金所改修工事 | 0030 | 機械設備工事 | 0050 | 空気調和設備工事 | 37 | ｹｰﾌﾞﾙKPEV-S 0.75sq-1P PF管内 | m | 10
0010 | 佐原香取IC料金所改修工事 | 0030 | 機械設備工事 | 0050 | 空気調和設備工事 | 38 | 合成樹脂製可とう電線管PF16 隠ぺい | m | 10
0010 | 佐原香取IC料金所改修工事 | 0030 | 機械設備工事 | 0050 | 空気調和設備工事 | 39 | 埋込形1個用ｽｲｯﾁﾎﾞｯｸｽ | 個 | 8
0010 | 佐原香取IC料金所改修工事 | 0030 | 機械設備工事 | 0050 | 空気調和設備工事 | 40 | はつり工事ﾀﾞｲﾔﾓﾝドｶｯﾀｰ 75mm*200ｔ | 箇所 | 1
0010 | 佐原香取IC料金所改修工事 | 0030 | 機械設備工事 | 0050 | 空気調和設備工事 | 41 | はつり工事ﾀﾞｲﾔﾓﾝドｶｯﾀｰ 88mm*150ｔ | 箇所 | 2
0010 | 佐原香取IC料金所改修工事 | 0030 | 機械設備工事 | 0050 | 空気調和設備工事 | 42 | はつり工事ﾀﾞｲﾔﾓﾝドｶｯﾀｰ 88mm*200ｔ | 箇所 | 1
0010 | 佐原香取IC料金所改修工事 | 0030 | 機械設備工事 | 0050 | 空気調和設備工事 | 43 | はつり工事ﾀﾞｲﾔﾓﾝドｶｯﾀｰ 100mm*150ｔ | 箇所 | 1
0010 | 佐原香取IC料金所改修工事 | 0030 | 機械設備工事 | 0050 | 空気調和設備工事 | 44 | はつり工事ﾀﾞｲﾔﾓﾝドｶｯﾀｰ 100mm*200ｔ | 箇所 | 1
0010 | 佐原香取IC料金所改修工事 | 0030 | 機械設備工事 | 0050 | 空気調和設備工事 | 45 | 掘削 | m3 | 0.9
0010 | 佐原香取IC料金所改修工事 | 0030 | 機械設備工事 | 0050 | 空気調和設備工事 | 46 | 埋戻し | m3 | 0.5
0010 | 佐原香取IC料金所改修工事 | 0030 | 機械設備工事 | 0050 | 空気調和設備工事 | 47 | 山砂 | m3 | 0.4
0010 | 佐原香取IC料金所改修工事 | 0030 | 機械設備工事 | 0050 | 空気調和設備工事 | 48 | 残土処分(場内敷均し) | m3 | 0.4
0010 | 佐原香取IC料金所改修工事 | 0030 | 機械設備工事 | 0060 | 換気設備工事 | 1 | 全熱交換器 天井ｶｾｯﾄ形HEU-1 | 台 | 1
0010 | 佐原香取IC料金所改修工事 | 0030 | 機械設備工事 | 0060 | 換気設備工事 | 2 | 全熱交換器 天井ｶｾｯﾄ形HEU-2 | 台 | 1
0010 | 佐原香取IC料金所改修工事 | 0030 | 機械設備工事 | 0060 | 換気設備工事 | 3 | 全熱交換器 天井埋込耐湿形全熱交換ﾀｲﾌﾟHEU-3 | 台 | 1
0010 | 佐原香取IC料金所改修工事 | 0030 | 機械設備工事 | 0060 | 換気設備工事 | 4 | 全熱交換器 天井埋込形ﾀﾞｸﾄ用HEU-4 | 台 | 1
0010 | 佐原香取IC料金所改修工事 | 0030 | 機械設備工事 | 0060 | 換気設備工事 | 5 | 全熱交換器 天井埋込形ﾀﾞｸﾄ用HEU-5 | 台 | 1
0010 | 佐原香取IC料金所改修工事 | 0030 | 機械設備工事 | 0060 | 換気設備工事 | 6 | 全熱交換器 天井ｶｾｯﾄ形HEU-6 | 台 | 1
0010 | 佐原香取IC料金所改修工事 | 0030 | 機械設備工事 | 0060 | 換気設備工事 | 7 | 全熱交換器 天井埋込形ﾀﾞｸﾄ用HEU-7 | 台 | 1
0010 | 佐原香取IC料金所改修工事 | 0030 | 機械設備工事 | 0060 | 換気設備工事 | 8 | 全熱交換器 天井埋込形ﾀﾞｸﾄ用HEU-8 | 台 | 1
0010 | 佐原香取IC料金所改修工事 | 0030 | 機械設備工事 | 0060 | 換気設備工事 | 9 | 全熱交換器 天井埋込形ﾀﾞｸﾄ用HEU-9 | 台 | 1
0010 | 佐原香取IC料金所改修工事 | 0030 | 機械設備工事 | 0060 | 換気設備工事 | 10 | ｽﾄﾚｰﾄｼﾛｯｺﾌｧﾝ 消音形(羽根径1_1/2) FE-1 | 台 | 1
0010 | 佐原香取IC料金所改修工事 | 0030 | 機械設備工事 | 0060 | 換気設備工事 | 11 | 天井扇 低騒音形 FE-2 | 台 | 1
0010 | 佐原香取IC料金所改修工事 | 0030 | 機械設備工事 | 0060 | 換気設備工事 | 12 | 天井扇 2部屋換気用 低騒音形 FE-3 | 台 | 1
0010 | 佐原香取IC料金所改修工事 | 0030 | 機械設備工事 | 0060 | 換気設備工事 | 13 | 天井扇 低騒音形 FE-4 | 台 | 1
0010 | 佐原香取IC料金所改修工事 | 0030 | 機械設備工事 | 0060 | 換気設備工事 | 14 | ﾚﾝｼﾞﾌｰﾄﾞﾌｧﾝ(深形) 標準ﾀｲﾌﾟ FE-5 | 台 | 1
0010 | 佐原香取IC料金所改修工事 | 0030 | 機械設備工事 | 0060 | 換気設備工事 | 15 | 天井扇 2部屋換気用 低騒音形 FE-6 | 台 | 1
0010 | 佐原香取IC料金所改修工事 | 0030 | 機械設備工事 | 0060 | 換気設備工事 | 16 | ｽﾄﾚｰﾄｼﾛｯｺﾌｧﾝ 消音形(羽根径1_1/4) FE-7 | 台 | 1
0010 | 佐原香取IC料金所改修工事 | 0030 | 機械設備工事 | 0060 | 換気設備工事 | 17 | ｻｲｸﾙ扇 天井取付ﾀｲﾌﾟ F-1 300φ | 台 | 2
0010 | 佐原香取IC料金所改修工事 | 0030 | 機械設備工事 | 0060 | 換気設備工事 | 18 | 長方形ﾀﾞｸﾄ 0.5tｱﾝｸﾞﾙﾌﾗﾝｼﾞ工法 | m2 | 3
0010 | 佐原香取IC料金所改修工事 | 0030 | 機械設備工事 | 0060 | 換気設備工事 | 19 | ｽﾊﾟｲﾗﾙﾀﾞｸﾄ 100φ(0.5t) | m | 57
0010 | 佐原香取IC料金所改修工事 | 0030 | 機械設備工事 | 0060 | 換気設備工事 | 20 | ｽﾊﾟｲﾗﾙﾀﾞｸﾄ 125φ(0.5t) | m | 5
0010 | 佐原香取IC料金所改修工事 | 0030 | 機械設備工事 | 0060 | 換気設備工事 | 21 | ｽﾊﾟｲﾗﾙﾀﾞｸﾄ 150φ(0.5t) | m | 55
0010 | 佐原香取IC料金所改修工事 | 0030 | 機械設備工事 | 0060 | 換気設備工事 | 22 | ｽﾊﾟｲﾗﾙﾀﾞｸﾄ 200φ(0.5t) | m | 19
0010 | 佐原香取IC料金所改修工事 | 0030 | 機械設備工事 | 0060 | 換気設備工事 | 23 | ｽﾊﾟｲﾗﾙﾀﾞｸﾄ 250φ(0.5t) | m | 33
0010 | 佐原香取IC料金所改修工事 | 0030 | 機械設備工事 | 0060 | 換気設備工事 | 24 | ｽﾊﾟｲﾗﾙﾀﾞｸﾄ 保温 ｸﾞﾗｽｳｰﾙ 100φ(屋内隠ぺい,ﾀﾞｸﾄｼｬﾌﾄ内) | m | 38
0010 | 佐原香取IC料金所改修工事 | 0030 | 機械設備工事 | 0060 | 換気設備工事 | 25 | ｽﾊﾟｲﾗﾙﾀﾞｸﾄ 保温 ｸﾞﾗｽｳｰﾙ 125φ(屋内隠ぺい,ﾀﾞｸﾄｼｬﾌﾄ内) | m | 2
0010 | 佐原香取IC料金所改修工事 | 0030 | 機械設備工事 | 0060 | 換気設備工事 | 26 | ｽﾊﾟｲﾗﾙﾀﾞｸﾄ 保温 ｸﾞﾗｽｳｰﾙ 150φ(屋内隠ぺい,ﾀﾞｸﾄｼｬﾌﾄ内) | m | 49
0010 | 佐原香取IC料金所改修工事 | 0030 | 機械設備工事 | 0060 | 換気設備工事 | 27 | ｽﾊﾟｲﾗﾙﾀﾞｸﾄ 保温 ｸﾞﾗｽｳｰﾙ 200φ(屋内隠ぺい,ﾀﾞｸﾄｼｬﾌﾄ内) | m | 7
0010 | 佐原香取IC料金所改修工事 | 0030 | 機械設備工事 | 0060 | 換気設備工事 | 28 | ｽﾊﾟｲﾗﾙﾀﾞｸﾄ 保温 ｸﾞﾗｽｳｰﾙ 250φ(屋内隠ぺい,ﾀﾞｸﾄｼｬﾌﾄ内) | m | 26
0010 | 佐原香取IC料金所改修工事 | 0030 | 機械設備工事 | 0060 | 換気設備工事 | 29 | ｽﾊﾟｲﾗﾙﾀﾞｸﾄ 保温 ﾛｯｸｳｰﾙ50t 150φ(屋内隠ぺい,ﾀﾞｸﾄｼｬﾌﾄ内) | m | 4
0010 | 佐原香取IC料金所改修工事 | 0030 | 機械設備工事 | 0060 | 換気設備工事 | 30 | ﾎﾞｯｸｽ(低圧ﾀﾞｸﾄ 0.5t) | m2 | 9
0010 | 佐原香取IC料金所改修工事 | 0030 | 機械設備工事 | 0060 | 換気設備工事 | 31 | ﾎﾞｯｸｽ内貼 GW25t | m2 | 1
0010 | 佐原香取IC料金所改修工事 | 0030 | 機械設備工事 | 0060 | 換気設備工事 | 32 | 吹出口 VHS-150*150(ﾌｨﾙﾀｰ付) | 個 | 2
0010 | 佐原香取IC料金所改修工事 | 0030 | 機械設備工事 | 0060 | 換気設備工事 | 33 | 吹出口 VHS-250*250(ﾌｨﾙﾀｰ付) | 個 | 1
0010 | 佐原香取IC料金所改修工事 | 0030 | 機械設備工事 | 0060 | 換気設備工事 | 34 | 吹出口 VHS-300*300(ﾌｨﾙﾀｰ付) | 個 | 2
0010 | 佐原香取IC料金所改修工事 | 0030 | 機械設備工事 | 0060 | 換気設備工事 | 35 | 吹出口 VHS-200*200(ｶﾊﾞｰ付) | 個 | 1
0010 | 佐原香取IC料金所改修工事 | 0030 | 機械設備工事 | 0060 | 換気設備工事 | 36 | 吸込口 GVS-150*150 | 個 | 4
0010 | 佐原香取IC料金所改修工事 | 0030 | 機械設備工事 | 0060 | 換気設備工事 | 37 | 吸込口 GVS-300*300 | 個 | 2
0010 | 佐原香取IC料金所改修工事 | 0030 | 機械設備工事 | 0060 | 換気設備工事 | 38 | ﾀﾞﾝﾊﾟｰ VD200φ | 個 | 1
0010 | 佐原香取IC料金所改修工事 | 0030 | 機械設備工事 | 0060 | 換気設備工事 | 39 | ﾀﾞﾝﾊﾟｰ VD250φ | 個 | 1
0010 | 佐原香取IC料金所改修工事 | 0030 | 機械設備工事 | 0060 | 換気設備工事 | 40 | ﾀﾞﾝﾊﾟｰ CD100φ | 個 | 2
0010 | 佐原香取IC料金所改修工事 | 0030 | 機械設備工事 | 0060 | 換気設備工事 | 41 | ﾍﾞﾝﾄﾞｷｬｯﾌﾟ 100φ 深形ﾌｰﾄﾞ,SUS,防鳥網 | 個 | 18
0010 | 佐原香取IC料金所改修工事 | 0030 | 機械設備工事 | 0060 | 換気設備工事 | 42 | ﾍﾞﾝﾄﾞｷｬｯﾌﾟ 125φ 深形ﾌｰﾄﾞ,SUS,防鳥網 | 個 | 7
0010 | 佐原香取IC料金所改修工事 | 0030 | 機械設備工事 | 0060 | 換気設備工事 | 43 | ﾍﾞﾝﾄﾞｷｬｯﾌﾟ 150φ 深形ﾌｰﾄﾞ,SUS,防鳥網 | 個 | 5
0010 | 佐原香取IC料金所改修工事 | 0030 | 機械設備工事 | 0060 | 換気設備工事 | 44 | ﾍﾞﾝﾄﾞｷｬｯﾌﾟ 200φ 深形ﾌｰﾄﾞ,SUS,防鳥網 | 個 | 2
0010 | 佐原香取IC料金所改修工事 | 0030 | 機械設備工事 | 0060 | 換気設備工事 | 45 | たわみ継手 ﾀﾞｸﾄ用 | m | 3
0010 | 佐原香取IC料金所改修工事 | 0030 | 機械設備工事 | 0060 | 換気設備工事 | 46 | ｹｰﾌﾞﾙKPEV-S 0.3sq-1P ころがし | m | 20
0010 | 佐原香取IC料金所改修工事 | 0030 | 機械設備工事 | 0060 | 換気設備工事 | 47 | ｹｰﾌﾞﾙKPEV-S 0.3sq-1P PF管内 | m | 5
0010 | 佐原香取IC料金所改修工事 | 0030 | 機械設備工事 | 0060 | 換気設備工事 | 48 | ｹｰﾌﾞﾙEM-EEF1.6-2C ころがし | m | 5
0010 | 佐原香取IC料金所改修工事 | 0030 | 機械設備工事 | 0060 | 換気設備工事 | 49 | ｹｰﾌﾞﾙEM-EEF1.6-2C PF管内 | m | 1
0010 | 佐原香取IC料金所改修工事 | 0030 | 機械設備工事 | 0060 | 換気設備工事 | 50 | ｹｰﾌﾞﾙEM-EEF1.6-3C ころがし | m | 19
0010 | 佐原香取IC料金所改修工事 | 0030 | 機械設備工事 | 0060 | 換気設備工事 | 51 | ｹｰﾌﾞﾙEM-EEF1.6-3C PF管内 | m | 7
0010 | 佐原香取IC料金所改修工事 | 0030 | 機械設備工事 | 0060 | 換気設備工事 | 52 | 合成樹脂製可とう電線管PF16 隠ぺい | m | 13
0010 | 佐原香取IC料金所改修工事 | 0030 | 機械設備工事 | 0060 | 換気設備工事 | 53 | 埋込用1個用ｽｲｯﾁﾎﾞｯｸｽ | 個 | 10
0010 | 佐原香取IC料金所改修工事 | 0030 | 機械設備工事 | 0060 | 換気設備工事 | 54 | はつり工事ﾀﾞｲﾔﾓﾝドｶｯﾀｰ 150mm*200ｔ | 箇所 | 20
0010 | 佐原香取IC料金所改修工事 | 0030 | 機械設備工事 | 0070 | 撤去工事 | 1 | 給水 水道用硬質塩化ﾋﾞﾆﾙﾗｲﾆﾝｸﾞ鋼管(PB)屋内一般配管 20A | m | 1
0010 | 佐原香取IC料金所改修工事 | 0030 | 機械設備工事 | 0070 | 撤去工事 | 2 | 横水栓 | 個 | 1
0010 | 佐原香取IC料金所改修工事 | 0030 | 機械設備工事 | 0070 | 撤去工事 | 3 | 電極5P(高置水槽用) | 組 | 1
0010 | 佐原香取IC料金所改修工事 | 0030 | 機械設備工事 | 0070 | 撤去工事 | 4 | 排水 硬質ﾎﾟﾘ塩化ﾋﾞﾆﾙ管(VP)屋内一般配管 50A | m | 1
0010 | 佐原香取IC料金所改修工事 | 0030 | 機械設備工事 | 0070 | 撤去工事 | 5 | 1口ﾋｭｰｽﾞｺｯｸ | 個 | 1
0010 | 佐原香取IC料金所改修工事 | 0030 | 機械設備工事 | 0070 | 撤去工事 | 6 | 冷温水ﾎﾟﾝﾌﾟ片吸込うず巻形 P-1 50φ*116L/min*15m*1.5kW | 台 | 1
0010 | 佐原香取IC料金所改修工事 | 0030 | 機械設備工事 | 0070 | 撤去工事 | 7 | 冷温水ﾎﾟﾝﾌﾟ片吸込うず巻形 P-2 40φ*85L/min*15m*0.75kW | 台 | 1
0010 | 佐原香取IC料金所改修工事 | 0030 | 機械設備工事 | 0070 | 撤去工事 | 8 | 冷温水ﾎﾟﾝﾌﾟ片吸込うず巻形 P-3 50φ*207L/min*18m*1.5kW | 台 | 1
0010 | 佐原香取IC料金所改修工事 | 0030 | 機械設備工事 | 0070 | 撤去工事 | 9 | 膨張ﾀﾝｸ 密閉式 45L ET-1 | 台 | 1
0010 | 佐原香取IC料金所改修工事 | 0030 | 機械設備工事 | 0070 | 撤去工事 | 10 | 膨張ﾀﾝｸ 密閉式 20L ET-2 | 台 | 1
0010 | 佐原香取IC料金所改修工事 | 0030 | 機械設備工事 | 0070 | 撤去工事 | 11 | 膨張ﾀﾝｸ 密閉式 18L ET-3 | 台 | 1
0010 | 佐原香取IC料金所改修工事 | 0030 | 機械設備工事 | 0070 | 撤去工事 | 12 | 全熱交換器 2100m3/h HEA | 台 | 1
0010 | 佐原香取IC料金所改修工事 | 0030 | 機械設備工事 | 0070 | 撤去工事 | 13 | ｴｱﾊﾝﾄﾞﾘﾝｸﾞﾕﾆｯﾄ 横形 AHU 冷)7.3kW 暖)8.9kW | 台 | 1
0010 | 佐原香取IC料金所改修工事 | 0030 | 機械設備工事 | 0070 | 撤去工事 | 14 | ﾌｧﾝｺｲﾙﾕﾆｯﾄ天井ｶｾｯﾄ形(2方向) FCU-1 冷)3.25kW 暖)2.9kW | 台 | 5
0010 | 佐原香取IC料金所改修工事 | 0030 | 機械設備工事 | 0070 | 撤去工事 | 15 | ﾌｧﾝｺｲﾙﾕﾆｯﾄ天井埋込形 FCU-2 冷)3.25kW 暖)2.9kW | 台 | 1
0010 | 佐原香取IC料金所改修工事 | 0030 | 機械設備工事 | 0070 | 撤去工事 | 16 | ﾌｧﾝｺｲﾙﾕﾆｯﾄ天井埋込形 FCU-3 冷)4.07kW 暖)2.8kW | 台 | 1
0010 | 佐原香取IC料金所改修工事 | 0030 | 機械設備工事 | 0070 | 撤去工事 | 17 | ﾌｧﾝｺｲﾙﾕﾆｯﾄ天井ｶｾｯﾄ形(2方向) FCU-4 冷)3.25kW 暖)2.9kW | 台 | 1
0010 | 佐原香取IC料金所改修工事 | 0030 | 機械設備工事 | 0070 | 撤去工事 | 18 | ﾌｧﾝｺｲﾙﾕﾆｯﾄ天井ｶｾｯﾄ形(2方向) FCU-5 冷)3.25kW 暖)2.9kW | 台 | 3
0010 | 佐原香取IC料金所改修工事 | 0030 | 機械設備工事 | 0070 | 撤去工事 | 19 | 空冷ﾋｰﾄﾎﾟﾝﾌﾟ式ﾊﾟｯｹｰｼﾞｴｱｺﾝ AC-1 屋外機冷)6.5kW 暖)5.6kW | 台 | 1
0010 | 佐原香取IC料金所改修工事 | 0030 | 機械設備工事 | 0070 | 撤去工事 | 20 | 空冷ﾋｰﾄﾎﾟﾝﾌﾟ式ﾊﾟｯｹｰｼﾞｴｱｺﾝ CR-1 屋外機冷)4.4kW | 台 | 1
0010 | 佐原香取IC料金所改修工事 | 0030 | 機械設備工事 | 0070 | 撤去工事 | 21 | 空冷ﾋｰﾄﾎﾟﾝﾌﾟ式ﾊﾟｯｹｰｼﾞｴｱｺﾝ AC-2 屋外機冷)2.1kW 暖)2.4kW | 台 | 1
0010 | 佐原香取IC料金所改修工事 | 0030 | 機械設備工事 | 0070 | 撤去工事 | 22 | 空冷ﾋｰﾄﾎﾟﾝﾌﾟ式ﾊﾟｯｹｰｼﾞｴｱｺﾝ CR-2 屋外機冷)10.2kW | 台 | 1
0010 | 佐原香取IC料金所改修工事 | 0030 | 機械設備工事 | 0070 | 撤去工事 | 23 | 長方形ﾀﾞｸﾄ 0.5mm | m2 | 16
0010 | 佐原香取IC料金所改修工事 | 0030 | 機械設備工事 | 0070 | 撤去工事 | 24 | 長方形ﾀﾞｸﾄ 0.6mm | m2 | 13
0010 | 佐原香取IC料金所改修工事 | 0030 | 機械設備工事 | 0070 | 撤去工事 | 25 | 保温 長方形ﾀﾞｸﾄ 隠ぺい | m2 | 5
0010 | 佐原香取IC料金所改修工事 | 0030 | 機械設備工事 | 0070 | 撤去工事 | 26 | ｽﾊﾟｲﾗﾙﾀﾞｸﾄ 150φ | m | 3
0010 | 佐原香取IC料金所改修工事 | 0030 | 機械設備工事 | 0070 | 撤去工事 | 27 | 保温 ｽﾊﾟｲﾗﾙﾀﾞｸﾄ 隠ぺい GW | m2 | 1
0010 | 佐原香取IC料金所改修工事 | 0030 | 機械設備工事 | 0070 | 撤去工事 | 28 | ﾁｬﾝﾊﾞｰ 0.5mm | m2 | 2
0010 | 佐原香取IC料金所改修工事 | 0030 | 機械設備工事 | 0070 | 撤去工事 | 29 | ﾁｬﾝﾊﾞｰ 0.6mm | m2 | 1
0010 | 佐原香取IC料金所改修工事 | 0030 | 機械設備工事 | 0070 | 撤去工事 | 30 | ﾁｬﾝﾊﾞｰ 0.8mm | m2 | 12
0010 | 佐原香取IC料金所改修工事 | 0030 | 機械設備工事 | 0070 | 撤去工事 | 31 | 内貼 GW25ｔ | m2 | 10
0010 | 佐原香取IC料金所改修工事 | 0030 | 機械設備工事 | 0070 | 撤去工事 | 32 | 吹出口 VH 250*250 | 個 | 2
0010 | 佐原香取IC料金所改修工事 | 0030 | 機械設備工事 | 0070 | 撤去工事 | 33 | 吹出口 VH 1000*300 | 個 | 2
0010 | 佐原香取IC料金所改修工事 | 0030 | 機械設備工事 | 0070 | 撤去工事 | 34 | 吹出口 VH 1500*100 | 個 | 1
0010 | 佐原香取IC料金所改修工事 | 0030 | 機械設備工事 | 0070 | 撤去工事 | 35 | ﾀﾞﾝﾊﾟｰ VD 500*230 | 個 | 1
0010 | 佐原香取IC料金所改修工事 | 0030 | 機械設備工事 | 0070 | 撤去工事 | 36 | たわみ継手(空調用) | m | 12
0010 | 佐原香取IC料金所改修工事 | 0030 | 機械設備工事 | 0070 | 撤去工事 | 37 | ﾀﾞｸﾄ端部閉塞(500*230：2箇所) | m2 | 1
0010 | 佐原香取IC料金所改修工事 | 0030 | 機械設備工事 | 0070 | 撤去工事 | 38 | 冷温水 配管用炭素鋼鋼管(白)屋内一般配管 20A | m | 84
0010 | 佐原香取IC料金所改修工事 | 0030 | 機械設備工事 | 0070 | 撤去工事 | 39 | 冷温水 配管用炭素鋼鋼管(白)屋内一般配管 25A | m | 26
0010 | 佐原香取IC料金所改修工事 | 0030 | 機械設備工事 | 0070 | 撤去工事 | 40 | 冷温水 配管用炭素鋼鋼管(白)屋内一般配管 32A | m | 3
0010 | 佐原香取IC料金所改修工事 | 0030 | 機械設備工事 | 0070 | 撤去工事 | 41 | 冷温水 配管用炭素鋼鋼管(白)屋内一般配管 40A | m | 32
0010 | 佐原香取IC料金所改修工事 | 0030 | 機械設備工事 | 0070 | 撤去工事 | 42 | 冷温水 配管用炭素鋼鋼管(白)屋内一般配管 50A | m | 14
0010 | 佐原香取IC料金所改修工事 | 0030 | 機械設備工事 | 0070 | 撤去工事 | 43 | 冷温水 配管用炭素鋼鋼管(白)機械室・便所配管 20A | m | 8
0010 | 佐原香取IC料金所改修工事 | 0030 | 機械設備工事 | 0070 | 撤去工事 | 44 | 冷温水 配管用炭素鋼鋼管(白)機械室・便所配管 25A | m | 29
0010 | 佐原香取IC料金所改修工事 | 0030 | 機械設備工事 | 0070 | 撤去工事 | 45 | 冷温水 配管用炭素鋼鋼管(白)機械室・便所配管 40A | m | 10
0010 | 佐原香取IC料金所改修工事 | 0030 | 機械設備工事 | 0070 | 撤去工事 | 46 | 冷温水 配管用炭素鋼鋼管(白)機械室・便所配管 50A | m | 19
0010 | 佐原香取IC料金所改修工事 | 0030 | 機械設備工事 | 0070 | 撤去工事 | 47 | 冷温水 配管用炭素鋼鋼管(白)機械室・便所配管 65A | m | 9
0010 | 佐原香取IC料金所改修工事 | 0030 | 機械設備工事 | 0070 | 撤去工事 | 48 | 保温 隠ぺい 20A | m | 92
0010 | 佐原香取IC料金所改修工事 | 0030 | 機械設備工事 | 0070 | 撤去工事 | 49 | 保温 隠ぺい 25A | m | 55
0010 | 佐原香取IC料金所改修工事 | 0030 | 機械設備工事 | 0070 | 撤去工事 | 50 | 保温 隠ぺい 32A | m | 3
0010 | 佐原香取IC料金所改修工事 | 0030 | 機械設備工事 | 0070 | 撤去工事 | 51 | 保温 隠ぺい 40A | m | 42
0010 | 佐原香取IC料金所改修工事 | 0030 | 機械設備工事 | 0070 | 撤去工事 | 52 | 保温 隠ぺい 50A | m | 33
0010 | 佐原香取IC料金所改修工事 | 0030 | 機械設備工事 | 0070 | 撤去工事 | 53 | 保温 隠ぺい 65A | m | 9
0010 | 佐原香取IC料金所改修工事 | 0030 | 機械設備工事 | 0070 | 撤去工事 | 54 | 冷媒 断熱材被覆銅管(8mm)6.4φ | m | 18
0010 | 佐原香取IC料金所改修工事 | 0030 | 機械設備工事 | 0070 | 撤去工事 | 55 | 冷媒 断熱材被覆銅管(8mm)9.5φ | m | 9
0010 | 佐原香取IC料金所改修工事 | 0030 | 機械設備工事 | 0070 | 撤去工事 | 56 | 冷媒 断熱材被覆銅管(10mm)12.7φ | m | 12
0010 | 佐原香取IC料金所改修工事 | 0030 | 機械設備工事 | 0070 | 撤去工事 | 57 | 冷媒 断熱材被覆銅管(20mm)9.5φ | m | 18
0010 | 佐原香取IC料金所改修工事 | 0030 | 機械設備工事 | 0070 | 撤去工事 | 58 | 冷媒 断熱材被覆銅管(20mm)15.9φ | m | 9
0010 | 佐原香取IC料金所改修工事 | 0030 | 機械設備工事 | 0070 | 撤去工事 | 59 | 冷媒 断熱材被覆銅管(20mm)19.1φ | m | 12
0010 | 佐原香取IC料金所改修工事 | 0030 | 機械設備工事 | 0070 | 撤去工事 | 60 | 保温 屋外 20A | m | 5
0010 | 佐原香取IC料金所改修工事 | 0030 | 機械設備工事 | 0070 | 撤去工事 | 61 | 保温 屋外 32A | m | 9
0010 | 佐原香取IC料金所改修工事 | 0030 | 機械設備工事 | 0070 | 撤去工事 | 62 | ﾄﾞﾚﾝ 配管用炭素鋼鋼管(白)屋内一般配管 20A | m | 50
0010 | 佐原香取IC料金所改修工事 | 0030 | 機械設備工事 | 0070 | 撤去工事 | 63 | ﾄﾞﾚﾝ 配管用炭素鋼鋼管(白)屋内一般配管 25A | m | 10
0010 | 佐原香取IC料金所改修工事 | 0030 | 機械設備工事 | 0070 | 撤去工事 | 64 | ﾄﾞﾚﾝ 配管用炭素鋼鋼管(白)屋内一般配管 32A | m | 13
0010 | 佐原香取IC料金所改修工事 | 0030 | 機械設備工事 | 0070 | 撤去工事 | 65 | ﾄﾞﾚﾝ 配管用炭素鋼鋼管(白)屋内一般配管 40A | m | 4
0010 | 佐原香取IC料金所改修工事 | 0030 | 機械設備工事 | 0070 | 撤去工事 | 66 | ﾄﾞﾚﾝ 配管用炭素鋼鋼管(白)屋内一般配管 50A | m | 8
0010 | 佐原香取IC料金所改修工事 | 0030 | 機械設備工事 | 0070 | 撤去工事 | 67 | ﾄﾞﾚﾝ 配管用炭素鋼鋼管(白)機械室・便所配管 40A | m | 6
0010 | 佐原香取IC料金所改修工事 | 0030 | 機械設備工事 | 0070 | 撤去工事 | 68 | ﾄﾞﾚﾝ 配管用炭素鋼鋼管(白)地中配管 32A | m | 3
0010 | 佐原香取IC料金所改修工事 | 0030 | 機械設備工事 | 0070 | 撤去工事 | 69 | 保温 隠ぺい 20A | m | 50
0010 | 佐原香取IC料金所改修工事 | 0030 | 機械設備工事 | 0070 | 撤去工事 | 70 | 保温 隠ぺい 25A | m | 10
0010 | 佐原香取IC料金所改修工事 | 0030 | 機械設備工事 | 0070 | 撤去工事 | 71 | 保温 隠ぺい 32A | m | 13
0010 | 佐原香取IC料金所改修工事 | 0030 | 機械設備工事 | 0070 | 撤去工事 | 72 | 保温 隠ぺい 40A | m | 10
0010 | 佐原香取IC料金所改修工事 | 0030 | 機械設備工事 | 0070 | 撤去工事 | 73 | 保温 隠ぺい 50A | m | 8
0010 | 佐原香取IC料金所改修工事 | 0030 | 機械設備工事 | 0070 | 撤去工事 | 74 | 床上掃除口 COA 50A | 個 | 1
0010 | 佐原香取IC料金所改修工事 | 0030 | 機械設備工事 | 0070 | 撤去工事 | 75 | 排水金物 T5B 50A | 個 | 1
0010 | 佐原香取IC料金所改修工事 | 0030 | 機械設備工事 | 0070 | 撤去工事 | 76 | 仕切弁 65A | 個 | 2
0010 | 佐原香取IC料金所改修工事 | 0030 | 機械設備工事 | 0070 | 撤去工事 | 77 | ﾌﾚｷｼﾌﾞﾙ継手 65A | 本 | 2
0010 | 佐原香取IC料金所改修工事 | 0030 | 機械設備工事 | 0070 | 撤去工事 | 78 | 配管切断 鋼管類 保温あり 25A | 箇所 | 1
0010 | 佐原香取IC料金所改修工事 | 0030 | 機械設備工事 | 0070 | 撤去工事 | 79 | 配管切断 鋼管類 保温あり 32A | 箇所 | 5
0010 | 佐原香取IC料金所改修工事 | 0030 | 機械設備工事 | 0070 | 撤去工事 | 80 | 配管切断 鋼管類 保温あり 50A | 箇所 | 3
0010 | 佐原香取IC料金所改修工事 | 0030 | 機械設備工事 | 0070 | 撤去工事 | 81 | 配管切断 鋼管類 保温あり 6.4φ | 箇所 | 2
0010 | 佐原香取IC料金所改修工事 | 0030 | 機械設備工事 | 0070 | 撤去工事 | 82 | 配管切断 鋼管類 保温あり 9.5φ | 箇所 | 3
0010 | 佐原香取IC料金所改修工事 | 0030 | 機械設備工事 | 0070 | 撤去工事 | 83 | 配管切断 鋼管類 保温あり 12.7φ | 箇所 | 2
0010 | 佐原香取IC料金所改修工事 | 0030 | 機械設備工事 | 0070 | 撤去工事 | 84 | 配管切断 鋼管類 保温あり 15.9φ | 箇所 | 2
0010 | 佐原香取IC料金所改修工事 | 0030 | 機械設備工事 | 0070 | 撤去工事 | 85 | 配管切断 鋼管類 保温あり 19.1φ | 箇所 | 1
0010 | 佐原香取IC料金所改修工事 | 0030 | 機械設備工事 | 0070 | 撤去工事 | 86 | 電線(制御配線)IV2sq*2 管内 | m | 10
0010 | 佐原香取IC料金所改修工事 | 0030 | 機械設備工事 | 0070 | 撤去工事 | 87 | 電線(制御配線)IV2sq*3 管内 | m | 6
0010 | 佐原香取IC料金所改修工事 | 0030 | 機械設備工事 | 0070 | 撤去工事 | 88 | 電線(制御配線)IV2sq*5 管内 | m | 6
0010 | 佐原香取IC料金所改修工事 | 0030 | 機械設備工事 | 0070 | 撤去工事 | 89 | 電線(制御配線)IV2sq*2,E2sq 管内 | m | 5
0010 | 佐原香取IC料金所改修工事 | 0030 | 機械設備工事 | 0070 | 撤去工事 | 90 | ねじなし電線管 E19 露出 | m | 21
0010 | 佐原香取IC料金所改修工事 | 0030 | 機械設備工事 | 0070 | 撤去工事 | 91 | ねじなし電線管 E25 露出 | m | 6
0010 | 佐原香取IC料金所改修工事 | 0030 | 機械設備工事 | 0070 | 撤去工事 | 92 | 電線(ﾘﾓｺﾝ線)IV2.0*5 管内 | m | 32
0010 | 佐原香取IC料金所改修工事 | 0030 | 機械設備工事 | 0070 | 撤去工事 | 93 | 電線(ﾘﾓｺﾝ線)IV2.0*8 管内 | m | 5
0010 | 佐原香取IC料金所改修工事 | 0030 | 機械設備工事 | 0070 | 撤去工事 | 94 | ねじなし電線管 E25 露出 | m | 32
0010 | 佐原香取IC料金所改修工事 | 0030 | 機械設備工事 | 0070 | 撤去工事 | 95 | ねじなし電線管 E31 露出 | m | 5
0010 | 佐原香取IC料金所改修工事 | 0030 | 機械設備工事 | 0070 | 撤去工事 | 96 | ﾘﾓｺﾝ | 個 | 11
0010 | 佐原香取IC料金所改修工事 | 0030 | 機械設備工事 | 0070 | 撤去工事 | 97 | ﾌﾛﾝ回収 AC-1 ｴｱｺﾝ 冷)6.5kW | 台 | 1
0010 | 佐原香取IC料金所改修工事 | 0030 | 機械設備工事 | 0070 | 撤去工事 | 98 | ﾌﾛﾝ回収 CR-1 ｴｱｺﾝ 冷)4.4kW | 台 | 1
0010 | 佐原香取IC料金所改修工事 | 0030 | 機械設備工事 | 0070 | 撤去工事 | 99 | ﾌﾛﾝ回収 AC-2 ｴｱｺﾝ 冷)2.1kW | 台 | 2
0010 | 佐原香取IC料金所改修工事 | 0030 | 機械設備工事 | 0070 | 撤去工事 | 100 | ﾌﾛﾝ回収 CR-2 ｴｱｺﾝ 冷)10.2kW | 台 | 1
0010 | 佐原香取IC料金所改修工事 | 0030 | 機械設備工事 | 0070 | 撤去工事 | 101 | 全熱交換器天井埋込形 HEU-1 500m3/h | 台 | 1
0010 | 佐原香取IC料金所改修工事 | 0030 | 機械設備工事 | 0070 | 撤去工事 | 102 | 天井扇低騒音形 FE-1 150m3/h | 台 | 1
0010 | 佐原香取IC料金所改修工事 | 0030 | 機械設備工事 | 0070 | 撤去工事 | 103 | 天井扇低騒音形 FE-2 378m3/h | 台 | 2
0010 | 佐原香取IC料金所改修工事 | 0030 | 機械設備工事 | 0070 | 撤去工事 | 104 | 天井扇低騒音形 FE-3 34m3/h | 台 | 2
0010 | 佐原香取IC料金所改修工事 | 0030 | 機械設備工事 | 0070 | 撤去工事 | 105 | 天井扇低騒音形 FE-4 150m3/h | 台 | 1
0010 | 佐原香取IC料金所改修工事 | 0030 | 機械設備工事 | 0070 | 撤去工事 | 106 | 天井扇低騒音形 FE-5 87m3/h | 台 | 4
0010 | 佐原香取IC料金所改修工事 | 0030 | 機械設備工事 | 0070 | 撤去工事 | 107 | 天井扇低騒音形 FE-6 420m3/h | 台 | 1
0010 | 佐原香取IC料金所改修工事 | 0030 | 機械設備工事 | 0070 | 撤去工事 | 108 | 長方形ﾀﾞｸﾄ 0.5mm | m2 | 2
0010 | 佐原香取IC料金所改修工事 | 0030 | 機械設備工事 | 0070 | 撤去工事 | 109 | 保温 長方形ﾀﾞｸﾄ 隠ぺい | m2 | 1
0010 | 佐原香取IC料金所改修工事 | 0030 | 機械設備工事 | 0070 | 撤去工事 | 110 | ｽﾊﾟｲﾗﾙﾀﾞｸﾄ 100φ | m | 8
0010 | 佐原香取IC料金所改修工事 | 0030 | 機械設備工事 | 0070 | 撤去工事 | 111 | ｽﾊﾟｲﾗﾙﾀﾞｸﾄ 150φ | m | 12
0010 | 佐原香取IC料金所改修工事 | 0030 | 機械設備工事 | 0070 | 撤去工事 | 112 | ｽﾊﾟｲﾗﾙﾀﾞｸﾄ 200φ | m | 13
0010 | 佐原香取IC料金所改修工事 | 0030 | 機械設備工事 | 0070 | 撤去工事 | 113 | 保温 ｽﾊﾟｲﾗﾙﾀﾞｸﾄ 隠ぺい GW | m2 | 10
0010 | 佐原香取IC料金所改修工事 | 0030 | 機械設備工事 | 0070 | 撤去工事 | 114 | ﾎﾞｯｸｽ 0.5mm | m2 | 2
0010 | 佐原香取IC料金所改修工事 | 0030 | 機械設備工事 | 0070 | 撤去工事 | 115 | 内貼 GW25ｔ | m2 | 1
0010 | 佐原香取IC料金所改修工事 | 0030 | 機械設備工事 | 0070 | 撤去工事 | 116 | 吹出口 VHS 250*250 | 個 | 1
0010 | 佐原香取IC料金所改修工事 | 0030 | 機械設備工事 | 0070 | 撤去工事 | 117 | 吹出口 HS 250*250 | 個 | 1
0010 | 佐原香取IC料金所改修工事 | 0030 | 機械設備工事 | 0070 | 撤去工事 | 118 | 吹出口 HS 150*150 | 個 | 2
0010 | 佐原香取IC料金所改修工事 | 0030 | 機械設備工事 | 0070 | 撤去工事 | 119 | ﾍﾞﾝﾄﾞｷｬｯﾌﾟ 100φ | 個 | 4
0010 | 佐原香取IC料金所改修工事 | 0030 | 機械設備工事 | 0070 | 撤去工事 | 120 | ﾍﾞﾝﾄﾞｷｬｯﾌﾟ 150φ | 個 | 7
0010 | 佐原香取IC料金所改修工事 | 0030 | 機械設備工事 | 0070 | 撤去工事 | 121 | ﾍﾞﾝﾄﾞｷｬｯﾌﾟ 200φ | 個 | 2
0010 | 佐原香取IC料金所改修工事 | 0030 | 機械設備工事 | 0070 | 撤去工事 | 122 | 発生材積込費 混合廃棄物 | m3 | 0.2
0010 | 佐原香取IC料金所改修工事 | 0030 | 機械設備工事 | 0070 | 撤去工事 | 123 | 発生材積込費 金属くず | m3 | 12.8
0010 | 佐原香取IC料金所改修工事 | 0030 | 機械設備工事 | 0070 | 撤去工事 | 124 | 発生材積込費 がれき類その他 | m3 | 0.1
0010 | 佐原香取IC料金所改修工事 | 0030 | 機械設備工事 | 0070 | 撤去工事 | 125 | 発生材積込費 繊維くず | m3 | 2.3
0010 | 佐原香取IC料金所改修工事 | 0030 | 機械設備工事 | 0070 | 撤去工事 | 126 | 発生材運搬費 混合廃棄物 | m3 | 0.2
0010 | 佐原香取IC料金所改修工事 | 0030 | 機械設備工事 | 0070 | 撤去工事 | 127 | 発生材運搬費 金属くず | m3 | 12.8
0010 | 佐原香取IC料金所改修工事 | 0030 | 機械設備工事 | 0070 | 撤去工事 | 128 | 発生材運搬費 がれき類その他 | m3 | 0.1
0010 | 佐原香取IC料金所改修工事 | 0030 | 機械設備工事 | 0070 | 撤去工事 | 129 | 発生材運搬費 繊維くず | m3 | 2.3
0010 | 佐原香取IC料金所改修工事 | 0030 | 機械設備工事 | 0070 | 撤去工事 | 130 | 発生材処分費 混合廃棄物 | 式 | 1
0010 | 佐原香取IC料金所改修工事 | 0030 | 機械設備工事 | 0070 | 撤去工事 | 131 | 発生材処分費 金属くず | 式 | 1
0010 | 佐原香取IC料金所改修工事 | 0030 | 機械設備工事 | 0070 | 撤去工事 | 132 | 発生材処分費 がれき類その他 | 式 | 1
0010 | 佐原香取IC料金所改修工事 | 0030 | 機械設備工事 | 0070 | 撤去工事 | 133 | 発生材処分費 繊維くず | 式 | 1
0020 | 佐原香取IC剤倉庫改修工事 | 0010 | 建築工事 | 0010 | 仮設工事 | 1 | 水盛遣り方 | m2 | 91.9
0020 | 佐原香取IC剤倉庫改修工事 | 0010 | 建築工事 | 0010 | 仮設工事 | 2 | 墨出し | m2 | 91.9
0020 | 佐原香取IC剤倉庫改修工事 | 0010 | 建築工事 | 0010 | 仮設工事 | 3 | 外部足場 枠組 3ヶ月 | m2 | 589
0020 | 佐原香取IC剤倉庫改修工事 | 0010 | 建築工事 | 0010 | 仮設工事 | 4 | 最上部安全手摺 3ヶ月 | m | 74
0020 | 佐原香取IC剤倉庫改修工事 | 0010 | 建築工事 | 0010 | 仮設工事 | 5 | 内部足場 枠組 3ヶ月 | m2 | 38
0020 | 佐原香取IC剤倉庫改修工事 | 0010 | 建築工事 | 0010 | 仮設工事 | 6 | 内部足場 脚立足場 | m2 | 50.7
0020 | 佐原香取IC剤倉庫改修工事 | 0010 | 建築工事 | 0010 | 仮設工事 | 7 | 養生 | m2 | 91.9
0020 | 佐原香取IC剤倉庫改修工事 | 0010 | 建築工事 | 0010 | 仮設工事 | 8 | 防炎ｼｰﾄ養生 6ヶ月 | m2 | 589
0020 | 佐原香取IC剤倉庫改修工事 | 0010 | 建築工事 | 0010 | 仮設工事 | 9 | 清掃片付 | m2 | 91.9
0020 | 佐原香取IC剤倉庫改修工事 | 0010 | 建築工事 | 0020 | 土工事 | 1 | 床付け | m2 | 14.7
0020 | 佐原香取IC剤倉庫改修工事 | 0010 | 建築工事 | 0020 | 土工事 | 2 | 鋤取り | m2 | 14.7
0020 | 佐原香取IC剤倉庫改修工事 | 0010 | 建築工事 | 0030 | 地業工事 | 1 | 砕石地業 | m3 | 0.9
0020 | 佐原香取IC剤倉庫改修工事 | 0010 | 建築工事 | 0040 | ｺﾝｸﾘｰﾄ工事 | 1 | 土間ｺﾝｸﾘｰﾄ FC=24 S-15 打設費共 | m3 | 2.7
0020 | 佐原香取IC剤倉庫改修工事 | 0010 | 建築工事 | 0040 | ｺﾝｸﾘｰﾄ工事 | 2 | 普通合板型枠 | m2 | 6
0020 | 佐原香取IC剤倉庫改修工事 | 0010 | 建築工事 | 0040 | ｺﾝｸﾘｰﾄ工事 | 3 | 型枠運搬費 4t車 | m2 | 6
0020 | 佐原香取IC剤倉庫改修工事 | 0010 | 建築工事 | 0050 | 鉄筋工事 | 1 | 異型鉄筋 SD295 D13 | t | 0.2
0020 | 佐原香取IC剤倉庫改修工事 | 0010 | 建築工事 | 0050 | 鉄筋工事 | 2 | 鉄筋加工組立費 | t | 0.2
0020 | 佐原香取IC剤倉庫改修工事 | 0010 | 建築工事 | 0050 | 鉄筋工事 | 3 | 鉄筋運搬費 4t車 | t | 0.2
0020 | 佐原香取IC剤倉庫改修工事 | 0010 | 建築工事 | 0050 | 鉄筋工事 | 4 | 差筋ｱﾝｶｰ D10横 | 本 | 48
0020 | 佐原香取IC剤倉庫改修工事 | 0010 | 建築工事 | 0060 | 防水工事 | 1 | 外壁ｸﾗｯｸ補修 ｴﾎﾟｷｼ樹脂注入工法 | m | 165
0020 | 佐原香取IC剤倉庫改修工事 | 0010 | 建築工事 | 0070 | 木工事 | 1 | 見切縁 20*20 | m | 13
0020 | 佐原香取IC剤倉庫改修工事 | 0010 | 建築工事 | 0070 | 木工事 | 2 | 建具枠 25*105 | m | 11
0020 | 佐原香取IC剤倉庫改修工事 | 0010 | 建築工事 | 0070 | 木工事 | 3 | 木床組 | m2 | 2.7
0020 | 佐原香取IC剤倉庫改修工事 | 0010 | 建築工事 | 0070 | 木工事 | 4 | 枕棚 | m2 | 1.6
0020 | 佐原香取IC剤倉庫改修工事 | 0010 | 建築工事 | 0080 | 金属工事 | 1 | ｽﾃﾝﾚｽ上り框 W=40*H=100 | m | 3.9
0020 | 佐原香取IC剤倉庫改修工事 | 0010 | 建築工事 | 0080 | 金属工事 | 2 | 軽量鉄骨壁下地 W=65 @300 | m2 | 22.6
0020 | 佐原香取IC剤倉庫改修工事 | 0010 | 建築工事 | 0080 | 金属工事 | 3 | 壁下地開口補強 W=65 600*2000 三方 | 箇所 | 1
0020 | 佐原香取IC剤倉庫改修工事 | 0010 | 建築工事 | 0080 | 金属工事 | 4 | 壁下地開口補強 W=65 800*2000 三方 | 箇所 | 1
0020 | 佐原香取IC剤倉庫改修工事 | 0010 | 建築工事 | 0080 | 金属工事 | 5 | 壁下地開口補強 W=65 850*2000 三方 | 箇所 | 1
0020 | 佐原香取IC剤倉庫改修工事 | 0010 | 建築工事 | 0080 | 金属工事 | 6 | 壁下地開口補強 W=65 1500*2000 三方 | 箇所 | 2
0020 | 佐原香取IC剤倉庫改修工事 | 0010 | 建築工事 | 0080 | 金属工事 | 7 | 軽量鉄骨天井下地 W=19 @300 直張り用 | m2 | 83
0020 | 佐原香取IC剤倉庫改修工事 | 0010 | 建築工事 | 0080 | 金属工事 | 8 | 軽鉄天井下地切込補強 180*180 | 箇所 | 1
0020 | 佐原香取IC剤倉庫改修工事 | 0010 | 建築工事 | 0080 | 金属工事 | 9 | 軽鉄天井下地切込補強 400*400 | 箇所 | 3
0020 | 佐原香取IC剤倉庫改修工事 | 0010 | 建築工事 | 0080 | 金属工事 | 10 | 軽鉄天井下地切込補強 450*450 | 箇所 | 10
0020 | 佐原香取IC剤倉庫改修工事 | 0010 | 建築工事 | 0080 | 金属工事 | 11 | 軽鉄天井下地切込補強 220*1235 | 箇所 | 6
0020 | 佐原香取IC剤倉庫改修工事 | 0010 | 建築工事 | 0080 | 金属工事 | 12 | 軽鉄天井下地切込補強 900*900 | 箇所 | 3
0020 | 佐原香取IC剤倉庫改修工事 | 0010 | 建築工事 | 0080 | 金属工事 | 13 | 天井点検口 ｱﾙﾐ枠 450角 | 箇所 | 10
0020 | 佐原香取IC剤倉庫改修工事 | 0010 | 建築工事 | 0080 | 金属工事 | 14 | ｽﾃﾝﾚｽ水切 W=120 | m | 1.8
0020 | 佐原香取IC剤倉庫改修工事 | 0010 | 建築工事 | 0080 | 金属工事 | 15 | ﾌﾞﾗｲﾝﾄﾞﾎﾞｯｸｽ W=120 | m | 6
0020 | 佐原香取IC剤倉庫改修工事 | 0010 | 建築工事 | 0090 | 左官工事 | 1 | 床 ｺﾝｸﾘｰﾄ金ｺﾞﾃ | m2 | 14.7
0020 | 佐原香取IC剤倉庫改修工事 | 0010 | 建築工事 | 0090 | 左官工事 | 2 | 床 ﾓﾙﾀﾙ金ｺﾞﾃ | m2 | 35.2
0020 | 佐原香取IC剤倉庫改修工事 | 0010 | 建築工事 | 0090 | 左官工事 | 3 | 建具周囲ﾓﾙﾀﾙ充填 内部建具 | m | 4
0020 | 佐原香取IC剤倉庫改修工事 | 0010 | 建築工事 | 0090 | 左官工事 | 4 | 建具周囲防水ﾓﾙﾀﾙ充填 外部建具 | m | 4.7
0020 | 佐原香取IC剤倉庫改修工事 | 0010 | 建築工事 | 0090 | 左官工事 | 5 | 複層塗材RE | m2 | 472
0020 | 佐原香取IC剤倉庫改修工事 | 0010 | 建築工事 | 0090 | 左官工事 | 6 | 下地調整 ｾﾒﾝﾄ系下地調整塗材 | m2 | 472
0020 | 佐原香取IC剤倉庫改修工事 | 0010 | 建築工事 | 0100 | ｱﾙﾐ製建具工事 | 1 | AW-K1 ｱﾙﾐ引違い窓 ｱﾙﾐ額縁取替 W1800*H1500 | 箇所 | 3
0020 | 佐原香取IC剤倉庫改修工事 | 0010 | 建築工事 | 0100 | ｱﾙﾐ製建具工事 | 2 | AW-K2 ｱﾙﾐ突出し窓 ｱﾙﾐ額縁取替 W600XH600 | 箇所 | 2
0020 | 佐原香取IC剤倉庫改修工事 | 0010 | 建築工事 | 0110 | 鋼製建具工事 | 1 | SD-1 ｽﾁｰﾙ二重片引きﾊﾝｶﾞｰﾄﾞｱ W4670*H4000 | 箇所 | 1
0020 | 佐原香取IC剤倉庫改修工事 | 0010 | 建築工事 | 0110 | 鋼製建具工事 | 2 | SF-1 ｽﾁｰﾙ三方枠 W850*H2000 | 箇所 | 1
0020 | 佐原香取IC剤倉庫改修工事 | 0010 | 建築工事 | 0110 | 鋼製建具工事 | 3 | SF-2 ｽﾁｰﾙ三方枠 W800*H2000 | 箇所 | 1
0020 | 佐原香取IC剤倉庫改修工事 | 0010 | 建築工事 | 0110 | 鋼製建具工事 | 4 | WS-1 木建用ｽﾁｰﾙ建具枠 W600*H2000 | 箇所 | 1
0020 | 佐原香取IC剤倉庫改修工事 | 0010 | 建築工事 | 0110 | 鋼製建具工事 | 5 | WS-2 木建用ｽﾁｰﾙ建具枠 W1750*H2000 | 箇所 | 2
0020 | 佐原香取IC剤倉庫改修工事 | 0010 | 建築工事 | 0110 | 鋼製建具工事 | 6 | SD-K1 ｽﾁｰﾙ片開きﾄﾞｱ W900*H2100 ｱﾙﾐ額縁取替 | 箇所 | 1
0020 | 佐原香取IC剤倉庫改修工事 | 0010 | 建築工事 | 0120 | 木製建具工事 | 1 | WD-1 片引きﾌﾗｯｼｭ戸 W950*H2000 | 箇所 | 2
0020 | 佐原香取IC剤倉庫改修工事 | 0010 | 建築工事 | 0120 | 木製建具工事 | 2 | WD-2 片開きﾌﾗｯｼｭ戸 小額入､ｶﾞﾗﾘ付 W600*H2000 | 箇所 | 1
0020 | 佐原香取IC剤倉庫改修工事 | 0010 | 建築工事 | 0120 | 木製建具工事 | 3 | WD-3 ﾌﾗｯｼｭ折れ戸 W1500*H2000 | 箇所 | 2
0020 | 佐原香取IC剤倉庫改修工事 | 0010 | 建築工事 | 0130 | ｶﾞﾗｽ工事 | 1 | 型板ｶﾞﾗｽ F4 | m2 | 0.1
0020 | 佐原香取IC剤倉庫改修工事 | 0010 | 建築工事 | 0130 | ｶﾞﾗｽ工事 | 2 | ｶﾞﾗｽ止めｼｰﾘﾝｸﾞ 5*5 | m | 1.3
0020 | 佐原香取IC剤倉庫改修工事 | 0010 | 建築工事 | 0140 | 塗装工事 | 1 | SOP塗 鋼製建具面 | m2 | 8
0020 | 佐原香取IC剤倉庫改修工事 | 0010 | 建築工事 | 0140 | 塗装工事 | 2 | SOP塗 木部 細物 素地ごしらえ共 | m | 24
0020 | 佐原香取IC剤倉庫改修工事 | 0010 | 建築工事 | 0140 | 塗装工事 | 3 | 錆止め塗り 鋼製建具面 A種 | m2 | 8
0020 | 佐原香取IC剤倉庫改修工事 | 0010 | 建築工事 | 0150 | 内装工事 | 1 | 床 長尺塩ﾋﾞｼｰﾄ t=2.0 | m2 | 35.2
0020 | 佐原香取IC剤倉庫改修工事 | 0010 | 建築工事 | 0150 | 内装工事 | 2 | ﾌﾛｰﾘﾝｸﾞﾎﾞｰﾄﾞ t=12 | m2 | 31.7
0020 | 佐原香取IC剤倉庫改修工事 | 0010 | 建築工事 | 0150 | 内装工事 | 3 | 床 ﾗﾜﾝ合板 t=9 | m2 | 2.7
0020 | 佐原香取IC剤倉庫改修工事 | 0010 | 建築工事 | 0150 | 内装工事 | 4 | 床 ﾗﾜﾝ合板 t=5.5 | m2 | 1.6
0020 | 佐原香取IC剤倉庫改修工事 | 0010 | 建築工事 | 0150 | 内装工事 | 5 | 乾式二重床 H=98 | m2 | 31.7
0020 | 佐原香取IC剤倉庫改修工事 | 0010 | 建築工事 | 0150 | 内装工事 | 6 | きわ根太 H=98 | m | 42.4
0020 | 佐原香取IC剤倉庫改修工事 | 0010 | 建築工事 | 0150 | 内装工事 | 7 | ﾋﾞﾆﾙ巾木 H=75 | m | 68
0020 | 佐原香取IC剤倉庫改修工事 | 0010 | 建築工事 | 0150 | 内装工事 | 8 | 壁 石膏ﾎﾞｰﾄﾞ t=12.5 | m2 | 46.9
0020 | 佐原香取IC剤倉庫改修工事 | 0010 | 建築工事 | 0150 | 内装工事 | 9 | 壁 石膏ﾎﾞｰﾄﾞ t=12.5 GL | m2 | 80.6
0020 | 佐原香取IC剤倉庫改修工事 | 0010 | 建築工事 | 0150 | 内装工事 | 10 | 壁 耐水石膏ﾎﾞｰﾄﾞ t=12.5 | m2 | 15.1
0020 | 佐原香取IC剤倉庫改修工事 | 0010 | 建築工事 | 0150 | 内装工事 | 11 | 壁 耐水石膏ﾎﾞｰﾄﾞ t=12.5 GL | m2 | 27.2
0020 | 佐原香取IC剤倉庫改修工事 | 0010 | 建築工事 | 0150 | 内装工事 | 12 | 壁 化粧ｹｲ酸ｶﾙｼｳﾑ板 t=6.0 | m2 | 7.6
0020 | 佐原香取IC剤倉庫改修工事 | 0010 | 建築工事 | 0150 | 内装工事 | 13 | 壁 ﾋﾞﾆﾙｸﾛｽ | m2 | 143
0020 | 佐原香取IC剤倉庫改修工事 | 0010 | 建築工事 | 0150 | 内装工事 | 14 | 天井 石膏ﾎﾞｰﾄﾞ t=9.5 | m2 | 33.7
0020 | 佐原香取IC剤倉庫改修工事 | 0010 | 建築工事 | 0150 | 内装工事 | 15 | 天井 化粧石膏ﾎﾞｰﾄﾞ t=9.5 | m2 | 30.9
0020 | 佐原香取IC剤倉庫改修工事 | 0010 | 建築工事 | 0150 | 内装工事 | 16 | 天井 ﾋﾞﾆﾙｸﾛｽ | m2 | 31
0020 | 佐原香取IC剤倉庫改修工事 | 0010 | 建築工事 | 0150 | 内装工事 | 17 | 塩ﾋﾞ廻り縁 | m | 95
0020 | 佐原香取IC剤倉庫改修工事 | 0010 | 建築工事 | 0150 | 内装工事 | 18 | 壁 ｸﾞﾗｽｳｰﾙ t=50 | m2 | 6.7
0020 | 佐原香取IC剤倉庫改修工事 | 0010 | 建築工事 | 0150 | 内装工事 | 19 | 天井 ｸﾞﾗｽｳｰﾙ t=100 | m2 | 64.6
0020 | 佐原香取IC剤倉庫改修工事 | 0010 | 建築工事 | 0160 | 雑工事 | 1 | ｽﾃﾝﾚｽ流し台 L=1200 | 箇所 | 1
0020 | 佐原香取IC剤倉庫改修工事 | 0010 | 建築工事 | 0160 | 雑工事 | 2 | ｺﾝﾛ台 L=600 | 箇所 | 1
0020 | 佐原香取IC剤倉庫改修工事 | 0010 | 建築工事 | 0160 | 雑工事 | 3 | 吊戸棚 L=1200 | 箇所 | 1
0020 | 佐原香取IC剤倉庫改修工事 | 0010 | 建築工事 | 0160 | 雑工事 | 4 | 吊戸棚 L=700 | 箇所 | 1
0020 | 佐原香取IC剤倉庫改修工事 | 0010 | 建築工事 | 0160 | 雑工事 | 5 | ｽﾃﾝﾚｽ水切棚 L=900 | 箇所 | 1
0020 | 佐原香取IC剤倉庫改修工事 | 0010 | 建築工事 | 0160 | 雑工事 | 6 | 室名札 | 箇所 | 5
0020 | 佐原香取IC剤倉庫改修工事 | 0010 | 建築工事 | 0170 | 撤去工事 | 1 | 土間ｺﾝｸﾘｰﾄ解体 | m3 | 1.8
0020 | 佐原香取IC剤倉庫改修工事 | 0010 | 建築工事 | 0170 | 撤去工事 | 2 | RC壁解体 | m3 | 0.7
0020 | 佐原香取IC剤倉庫改修工事 | 0010 | 建築工事 | 0170 | 撤去工事 | 3 | ｺﾝｸﾘｰﾄｶｯﾀｰ | m | 18
0020 | 佐原香取IC剤倉庫改修工事 | 0010 | 建築工事 | 0170 | 撤去工事 | 4 | CB撤去 t=100 | m2 | 2.9
0020 | 佐原香取IC剤倉庫改修工事 | 0010 | 建築工事 | 0170 | 撤去工事 | 5 | 内部造作解体 | m2 | 75
0020 | 佐原香取IC剤倉庫改修工事 | 0010 | 建築工事 | 0170 | 撤去工事 | 6 | ｺｰﾅｰｺﾞﾑ撤去 | m | 8
0020 | 佐原香取IC剤倉庫改修工事 | 0010 | 建築工事 | 0170 | 撤去工事 | 7 | 外壁 ﾏｽﾁｯｸ塗撤去 ｱｽﾍﾞｽﾄ含有 | m2 | 472
0020 | 佐原香取IC剤倉庫改修工事 | 0010 | 建築工事 | 0170 | 撤去工事 | 8 | 天井 石綿ｾﾒﾝﾄ板撤去 ｱｽﾍﾞｽﾄ含有 | m2 | 6.8
0020 | 佐原香取IC剤倉庫改修工事 | 0010 | 建築工事 | 0170 | 撤去工事 | 9 | ｽﾃﾝﾚｽ流し台撤去 L=1500 | 箇所 | 1
0020 | 佐原香取IC剤倉庫改修工事 | 0010 | 建築工事 | 0170 | 撤去工事 | 10 | ｺﾝﾛ台撤去 L=600 | 箇所 | 1
0020 | 佐原香取IC剤倉庫改修工事 | 0010 | 建築工事 | 0170 | 撤去工事 | 11 | 吊戸棚撤去 L=600 | 箇所 | 1
0020 | 佐原香取IC剤倉庫改修工事 | 0010 | 建築工事 | 0170 | 撤去工事 | 12 | ｽﾃﾝﾚｽ水切棚撤去 L=600 | 箇所 | 1
0020 | 佐原香取IC剤倉庫改修工事 | 0010 | 建築工事 | 0170 | 撤去工事 | 13 | ｵｰﾊﾞｰﾍｯﾄﾞﾄﾞｱ撤去 | m2 | 18.7
0020 | 佐原香取IC剤倉庫改修工事 | 0010 | 建築工事 | 0170 | 撤去工事 | 14 | 木製建具撤去 枠共 | m2 | 29.5
0020 | 佐原香取IC剤倉庫改修工事 | 0010 | 建築工事 | 0170 | 撤去工事 | 15 | 発生材積込費 ｺﾝｸﾘｰﾄ類 | t | 12
0020 | 佐原香取IC剤倉庫改修工事 | 0010 | 建築工事 | 0170 | 撤去工事 | 16 | 発生材積込費 金属くず | m3 | 0.5
0020 | 佐原香取IC剤倉庫改修工事 | 0010 | 建築工事 | 0170 | 撤去工事 | 17 | 発生材積込費 混合廃棄物 | m3 | 11.8
0020 | 佐原香取IC剤倉庫改修工事 | 0010 | 建築工事 | 0170 | 撤去工事 | 18 | 発生材積込費 ｱｽﾍﾞｽﾄ | m3 | 2.4
0020 | 佐原香取IC剤倉庫改修工事 | 0010 | 建築工事 | 0170 | 撤去工事 | 19 | 発生材運搬費 ｺﾝｸﾘｰﾄ類 | t | 12
0020 | 佐原香取IC剤倉庫改修工事 | 0010 | 建築工事 | 0170 | 撤去工事 | 20 | 発生材運搬費 金属くず | m3 | 0.5
0020 | 佐原香取IC剤倉庫改修工事 | 0010 | 建築工事 | 0170 | 撤去工事 | 21 | 発生材運搬費 混合廃棄物 | m3 | 11.8
0020 | 佐原香取IC剤倉庫改修工事 | 0010 | 建築工事 | 0170 | 撤去工事 | 22 | 発生材運搬費 ｱｽﾍﾞｽﾄ | m3 | 2.4
0020 | 佐原香取IC剤倉庫改修工事 | 0010 | 建築工事 | 0170 | 撤去工事 | 23 | 発生材処分費 ｺﾝｸﾘｰﾄ類 | 式 | 1
0020 | 佐原香取IC剤倉庫改修工事 | 0010 | 建築工事 | 0170 | 撤去工事 | 24 | 発生材処分費 金属くず | 式 | 1
0020 | 佐原香取IC剤倉庫改修工事 | 0010 | 建築工事 | 0170 | 撤去工事 | 25 | 発生材処分費 混合廃棄物 | 式 | 1
0020 | 佐原香取IC剤倉庫改修工事 | 0010 | 建築工事 | 0170 | 撤去工事 | 26 | 発生材処分費 ｱｽﾍﾞｽﾄ | 式 | 1
0020 | 佐原香取IC剤倉庫改修工事 | 0020 | 電気設備工事 | 0010 | 電灯ｺﾝｾﾝﾄ設備工事 | 1 | 厚綱電線管 G22 露出 | m | 2.4
0020 | 佐原香取IC剤倉庫改修工事 | 0020 | 電気設備工事 | 0010 | 電灯ｺﾝｾﾝﾄ設備工事 | 2 | ねじなし電線管 E25 露出 | m | 1.2
0020 | 佐原香取IC剤倉庫改修工事 | 0020 | 電気設備工事 | 0010 | 電灯ｺﾝｾﾝﾄ設備工事 | 3 | PF管 22 いんぺい | m | 5.6
0020 | 佐原香取IC剤倉庫改修工事 | 0020 | 電気設備工事 | 0010 | 電灯ｺﾝｾﾝﾄ設備工事 | 4 | EM-EEF1.6mm-2C ころがし | m | 7.6
0020 | 佐原香取IC剤倉庫改修工事 | 0020 | 電気設備工事 | 0010 | 電灯ｺﾝｾﾝﾄ設備工事 | 5 | EM-EEF2.0mm-3C 管内 | m | 3.4
0020 | 佐原香取IC剤倉庫改修工事 | 0020 | 電気設備工事 | 0010 | 電灯ｺﾝｾﾝﾄ設備工事 | 6 | EM-EEF2.0mm-3C ころがし | m | 18
0020 | 佐原香取IC剤倉庫改修工事 | 0020 | 電気設備工事 | 0010 | 電灯ｺﾝｾﾝﾄ設備工事 | 7 | EM-EEF2.0mm-3C PF管内 | m | 4.4
0020 | 佐原香取IC剤倉庫改修工事 | 0020 | 電気設備工事 | 0010 | 電灯ｺﾝｾﾝﾄ設備工事 | 8 | EM-CE3.5mm2-3C 管内 | m | 3.5
0020 | 佐原香取IC剤倉庫改修工事 | 0020 | 電気設備工事 | 0010 | 電灯ｺﾝｾﾝﾄ設備工事 | 9 | EM-CE3.5mm2-3C ころがし | m | 4.8
0020 | 佐原香取IC剤倉庫改修工事 | 0020 | 電気設備工事 | 0010 | 電灯ｺﾝｾﾝﾄ設備工事 | 10 | EM-CE3.5mm2-3C PF管内 | m | 1.2
0020 | 佐原香取IC剤倉庫改修工事 | 0020 | 電気設備工事 | 0010 | 電灯ｺﾝｾﾝﾄ設備工事 | 11 | ﾌﾟﾙﾎﾞｯｸｽ 屋外露出 200ロ*100 （SUS-WP） | 個 | 1
0020 | 佐原香取IC剤倉庫改修工事 | 0020 | 電気設備工事 | 0010 | 電灯ｺﾝｾﾝﾄ設備工事 | 12 | ｱｳﾄﾚｯﾄﾎﾞｯｸｽ 102*44(ｶﾊﾞｰ付) | 個 | 1
0020 | 佐原香取IC剤倉庫改修工事 | 0020 | 電気設備工事 | 0010 | 電灯ｺﾝｾﾝﾄ設備工事 | 13 | ﾀﾝﾌﾞﾗｽｲｯﾁ 1P15A*1 新金属ﾌﾟﾚｰﾄ | 個 | 2
0020 | 佐原香取IC剤倉庫改修工事 | 0020 | 電気設備工事 | 0010 | 電灯ｺﾝｾﾝﾄ設備工事 | 14 | ﾀﾝﾌﾞﾗｽｲｯﾁ 1P15A*1+1PL15A*1 新金属ﾌﾟﾚｰﾄ | 個 | 1
0020 | 佐原香取IC剤倉庫改修工事 | 0020 | 電気設備工事 | 0010 | 電灯ｺﾝｾﾝﾄ設備工事 | 15 | ﾀﾝﾌﾞﾗｽｲｯﾁ 1P15A*2+1PL15A*1 新金属ﾌﾟﾚｰﾄ | 個 | 2
0020 | 佐原香取IC剤倉庫改修工事 | 0020 | 電気設備工事 | 0010 | 電灯ｺﾝｾﾝﾄ設備工事 | 16 | ﾀﾝﾌﾞﾗｽｲｯﾁ 1P15A*3+1PL15A*1 新金属ﾌﾟﾚｰﾄ | 個 | 1
0020 | 佐原香取IC剤倉庫改修工事 | 0020 | 電気設備工事 | 0010 | 電灯ｺﾝｾﾝﾄ設備工事 | 17 | 埋込ｺﾝｾﾝﾄ 2P15A*1 新金属ﾌﾟﾚｰﾄ | 個 | 3
0020 | 佐原香取IC剤倉庫改修工事 | 0020 | 電気設備工事 | 0010 | 電灯ｺﾝｾﾝﾄ設備工事 | 18 | 埋込ｺﾝｾﾝﾄ 2P15A*2 新金属ﾌﾟﾚｰﾄ | 個 | 6
0020 | 佐原香取IC剤倉庫改修工事 | 0020 | 電気設備工事 | 0010 | 電灯ｺﾝｾﾝﾄ設備工事 | 19 | 埋込ｺﾝｾﾝﾄ 2P15A*1E 新金属ﾌﾟﾚｰﾄ | 個 | 3
0020 | 佐原香取IC剤倉庫改修工事 | 0020 | 電気設備工事 | 0010 | 電灯ｺﾝｾﾝﾄ設備工事 | 20 | 埋込ｺﾝｾﾝﾄ 2P15A*2E 新金属ﾌﾟﾚｰﾄ | 個 | 2
0020 | 佐原香取IC剤倉庫改修工事 | 0020 | 電気設備工事 | 0010 | 電灯ｺﾝｾﾝﾄ設備工事 | 21 | 防水ｺﾝｾﾝﾄ 2P15A*1E | 個 | 1
0020 | 佐原香取IC剤倉庫改修工事 | 0020 | 電気設備工事 | 0010 | 電灯ｺﾝｾﾝﾄ設備工事 | 22 | 照明器具 LRS1-13 | 個 | 4
0020 | 佐原香取IC剤倉庫改修工事 | 0020 | 電気設備工事 | 0010 | 電灯ｺﾝｾﾝﾄ設備工事 | 23 | 照明器具 LRS3-4-65 | 個 | 6
0020 | 佐原香取IC剤倉庫改修工事 | 0020 | 電気設備工事 | 0010 | 電灯ｺﾝｾﾝﾄ設備工事 | 24 | 照明器具 LSS9-2-15 | 個 | 1
0020 | 佐原香取IC剤倉庫改修工事 | 0020 | 電気設備工事 | 0010 | 電灯ｺﾝｾﾝﾄ設備工事 | 25 | 照明器具 LSS9-4-23 | 個 | 1
0020 | 佐原香取IC剤倉庫改修工事 | 0020 | 電気設備工事 | 0010 | 電灯ｺﾝｾﾝﾄ設備工事 | 26 | 照明器具 LSS9-4-65 | 個 | 2
0020 | 佐原香取IC剤倉庫改修工事 | 0020 | 電気設備工事 | 0010 | 電灯ｺﾝｾﾝﾄ設備工事 | 27 | 照明器具 LBF3MP/RP-2-06 | 個 | 1
0020 | 佐原香取IC剤倉庫改修工事 | 0020 | 電気設備工事 | 0010 | 電灯ｺﾝｾﾝﾄ設備工事 | 28 | 照明器具 K1-LRS11-1 | 個 | 3
0020 | 佐原香取IC剤倉庫改修工事 | 0020 | 電気設備工事 | 0010 | 電灯ｺﾝｾﾝﾄ設備工事 | 29 | 電灯動力盤 PL-4（改修） | 面 | 1
0020 | 佐原香取IC剤倉庫改修工事 | 0020 | 電気設備工事 | 0020 | 電話設備工事 | 1 | 電話用受口 壁付 | 個 | 1
0020 | 佐原香取IC剤倉庫改修工事 | 0020 | 電気設備工事 | 0030 | ﾃﾚﾋﾞ共聴設備工事 | 1 | 直列ﾕﾆｯﾄ（中間） | 個 | 2
0020 | 佐原香取IC剤倉庫改修工事 | 0020 | 電気設備工事 | 0030 | ﾃﾚﾋﾞ共聴設備工事 | 2 | 直列ﾕﾆｯﾄ（端末） | 個 | 1
0020 | 佐原香取IC剤倉庫改修工事 | 0020 | 電気設備工事 | 0040 | 撤去工事 | 1 | IV2.0mm 管内 （撤去） | m | 70.9
0020 | 佐原香取IC剤倉庫改修工事 | 0020 | 電気設備工事 | 0040 | 撤去工事 | 2 | ﾀﾝﾌﾞﾗｽｲｯﾁ 1P15A*1 新金属ﾌﾟﾚｰﾄ（撤去） | 個 | 2
0020 | 佐原香取IC剤倉庫改修工事 | 0020 | 電気設備工事 | 0040 | 撤去工事 | 3 | ﾀﾝﾌﾞﾗｽｲｯﾁ 1P15A*1+1PL15A*1 新金属ﾌﾟﾚｰﾄ（撤去） | 個 | 1
0020 | 佐原香取IC剤倉庫改修工事 | 0020 | 電気設備工事 | 0040 | 撤去工事 | 4 | ﾀﾝﾌﾞﾗｽｲｯﾁ 1P15A*3+PL 新金属ﾌﾟﾚｰﾄ（撤去） | 個 | 2
0020 | 佐原香取IC剤倉庫改修工事 | 0020 | 電気設備工事 | 0040 | 撤去工事 | 5 | ﾀﾝﾌﾞﾗｽｲｯﾁ 1P15A*4+PL 新金属ﾌﾟﾚｰﾄ（撤去） | 個 | 1
0020 | 佐原香取IC剤倉庫改修工事 | 0020 | 電気設備工事 | 0040 | 撤去工事 | 6 | 埋込ｺﾝｾﾝﾄ 2P15A*1 新金属ﾌﾟﾚｰﾄ （撤去） | 個 | 2
0020 | 佐原香取IC剤倉庫改修工事 | 0020 | 電気設備工事 | 0040 | 撤去工事 | 7 | 埋込ｺﾝｾﾝﾄ 2P15A*2 新金属ﾌﾟﾚｰﾄ （撤去） | 個 | 6
0020 | 佐原香取IC剤倉庫改修工事 | 0020 | 電気設備工事 | 0040 | 撤去工事 | 8 | 埋込ｺﾝｾﾝﾄ 2P15A*1 E付 新金属ﾌﾟﾚｰﾄ （撤去） | 個 | 3
0020 | 佐原香取IC剤倉庫改修工事 | 0020 | 電気設備工事 | 0040 | 撤去工事 | 9 | 埋込ｺﾝｾﾝﾄ 2P15A*2 E付 新金属ﾌﾟﾚｰﾄ （撤去） | 個 | 2
0020 | 佐原香取IC剤倉庫改修工事 | 0020 | 電気設備工事 | 0040 | 撤去工事 | 10 | 埋込ｺﾝｾﾝﾄ 3P20A*1 新金属ﾌﾟﾚｰﾄ （撤去） | 個 | 2
0020 | 佐原香取IC剤倉庫改修工事 | 0020 | 電気設備工事 | 0040 | 撤去工事 | 11 | 照明器具 FBS2-201（撤去） | 個 | 1
0020 | 佐原香取IC剤倉庫改修工事 | 0020 | 電気設備工事 | 0040 | 撤去工事 | 12 | 照明器具 FBF2MP-201（撤去） | 個 | 1
0020 | 佐原香取IC剤倉庫改修工事 | 0020 | 電気設備工事 | 0040 | 撤去工事 | 13 | 照明器具 FSF4A-205（撤去） | 個 | 2
0020 | 佐原香取IC剤倉庫改修工事 | 0020 | 電気設備工事 | 0040 | 撤去工事 | 14 | 照明器具 FSS4-401（撤去） | 個 | 1
0020 | 佐原香取IC剤倉庫改修工事 | 0020 | 電気設備工事 | 0040 | 撤去工事 | 15 | 照明器具 FSS4-402（撤去） | 個 | 5
0020 | 佐原香取IC剤倉庫改修工事 | 0020 | 電気設備工事 | 0040 | 撤去工事 | 16 | 照明器具 K1-FSS4-402（撤去） | 個 | 1
0020 | 佐原香取IC剤倉庫改修工事 | 0020 | 電気設備工事 | 0040 | 撤去工事 | 17 | 照明器具 IL60W*1（埋込）（撤去） | 個 | 4
0020 | 佐原香取IC剤倉庫改修工事 | 0020 | 電気設備工事 | 0040 | 撤去工事 | 18 | 照明器具 K1-IRS2-20（撤去） | 個 | 2
0020 | 佐原香取IC剤倉庫改修工事 | 0020 | 電気設備工事 | 0040 | 撤去工事 | 19 | 電話用ｱｳﾄﾚｯﾄ 壁付 （撤去） | 個 | 1
0020 | 佐原香取IC剤倉庫改修工事 | 0020 | 電気設備工事 | 0040 | 撤去工事 | 20 | 直列ﾕﾆｯﾄ 中間 （撤去） | 個 | 2
0020 | 佐原香取IC剤倉庫改修工事 | 0020 | 電気設備工事 | 0040 | 撤去工事 | 21 | 直列ﾕﾆｯﾄ 端末 （撤去） | 個 | 1
0020 | 佐原香取IC剤倉庫改修工事 | 0030 | 機械設備工事 | 0010 | 衛生器具設備工事 | 1 | 温水洗浄便座洋風便器 | 組 | 1
0020 | 佐原香取IC剤倉庫改修工事 | 0030 | 機械設備工事 | 0010 | 衛生器具設備工事 | 2 | 洗面化粧台、750W 洗面ﾎﾞｳﾙ高さ800H | 組 | 1
0020 | 佐原香取IC剤倉庫改修工事 | 0030 | 機械設備工事 | 0020 | 給水設備工事 | 1 | 給水 水道用硬質塩化ﾋﾞﾆﾙﾗｲﾆﾝｸﾞ鋼管(VA)屋内一般配管 20A | m | 2
0020 | 佐原香取IC剤倉庫改修工事 | 0030 | 機械設備工事 | 0020 | 給水設備工事 | 2 | 給水 保温工 ｸﾞﾗｽｳｰﾙ 20A（天井内・PS内及び空隙壁中） | m | 2
0020 | 佐原香取IC剤倉庫改修工事 | 0030 | 機械設備工事 | 0020 | 給水設備工事 | 3 | 混合水栓(TKS05301J) | 個 | 1
0020 | 佐原香取IC剤倉庫改修工事 | 0030 | 機械設備工事 | 0020 | 給湯設備工事 | 4 | ｶﾞｽ給湯器 屋外壁掛形WHG-1 瞬間式潜熱回収形 24号 | 台 | 1
0020 | 佐原香取IC剤倉庫改修工事 | 0030 | 機械設備工事 | 0020 | 給湯設備工事 | 5 | 給湯 一般配管用ｽﾃﾝﾚｽ鋼鋼管(SUS304)機械室・便所配管 20A | m | 2
0020 | 佐原香取IC剤倉庫改修工事 | 0030 | 機械設備工事 | 0020 | 給湯設備工事 | 6 | 給湯 保温工 ｸﾞﾗｽｳｰﾙ 15A（天井内・PS内及び空隙壁中） | m | 2
0020 | 佐原香取IC剤倉庫改修工事 | 0030 | 機械設備工事 | 0020 | 給湯設備工事 | 7 | はつり工事ﾀﾞｲﾔﾓﾝドｶｯﾀｰ 63mm*200ｔ | 箇所 | 2
0020 | 佐原香取IC剤倉庫改修工事 | 0030 | 機械設備工事 | 0020 | 給湯設備工事 | 8 | 合成樹脂製可とう電線管PF16 隠ぺい | m | 3
0020 | 佐原香取IC剤倉庫改修工事 | 0030 | 機械設備工事 | 0030 | ｶﾞｽ設備工事 | 1 | ｶﾞｽ 配管用炭素鋼鋼管(白)屋内一般配管 20A | m | 1
0020 | 佐原香取IC剤倉庫改修工事 | 0030 | 機械設備工事 | 0030 | ｶﾞｽ設備工事 | 2 | 1口ﾋｭｰｽﾞｺｯｸ | 個 | 1
0020 | 佐原香取IC剤倉庫改修工事 | 0030 | 機械設備工事 | 0030 | ｶﾞｽ設備工事 | 3 | ﾌﾟﾗｸﾞ 20A | 個 | 1
0020 | 佐原香取IC剤倉庫改修工事 | 0030 | 機械設備工事 | 0040 | 空気調和設備工事 | 1 | 空冷ﾊﾟｯｹｰｼﾞ形ﾏﾙﾁｴｱｺﾝ ACP-1 冷房能力11.2kW 暖房能力:12.5kW | 台 | 1
0020 | 佐原香取IC剤倉庫改修工事 | 0030 | 機械設備工事 | 0040 | 空気調和設備工事 | 2 | 空冷ﾊﾟｯｹｰｼﾞ形ｴｱｺﾝ ACP-1-1 冷房能力:3.6kW 暖房能力:4.0kW | 台 | 1
0020 | 佐原香取IC剤倉庫改修工事 | 0030 | 機械設備工事 | 0040 | 空気調和設備工事 | 3 | 空冷ﾊﾟｯｹｰｼﾞ形ｴｱｺﾝ ACP-1-2 冷房能力:2.8kW 暖房能力:3.2kW | 台 | 1
0020 | 佐原香取IC剤倉庫改修工事 | 0030 | 機械設備工事 | 0040 | 空気調和設備工事 | 4 | 空冷ﾊﾟｯｹｰｼﾞ形ｴｱｺﾝ ACP-1-3 冷房能力:2.8kW 暖房能力:3.2kW | 台 | 1
0020 | 佐原香取IC剤倉庫改修工事 | 0030 | 機械設備工事 | 0040 | 空気調和設備工事 | 5 | 冷媒 冷媒用被覆銅管保温厚10mm 6.4φ | m | 13
0020 | 佐原香取IC剤倉庫改修工事 | 0030 | 機械設備工事 | 0040 | 空気調和設備工事 | 6 | 冷媒 冷媒用被覆銅管保温厚10mm 9.5φ | m | 8
0020 | 佐原香取IC剤倉庫改修工事 | 0030 | 機械設備工事 | 0040 | 空気調和設備工事 | 7 | 冷媒 冷媒用被覆銅管保温厚20mm 12.7φ | m | 13
0020 | 佐原香取IC剤倉庫改修工事 | 0030 | 機械設備工事 | 0040 | 空気調和設備工事 | 8 | 冷媒 冷媒用被覆銅管保温厚20mm 15.9φ | m | 8
0020 | 佐原香取IC剤倉庫改修工事 | 0030 | 機械設備工事 | 0040 | 空気調和設備工事 | 9 | 冷媒 保温工 ｽﾃﾝﾚｽﾗｯｷﾝｸﾞ 32A | m | 4
0020 | 佐原香取IC剤倉庫改修工事 | 0030 | 機械設備工事 | 0040 | 空気調和設備工事 | 10 | ﾄﾞﾚﾝ 硬質ﾎﾟﾘ塩化ﾋﾞﾆﾙ管(VP)屋内一般配管 25A | m | 15
0020 | 佐原香取IC剤倉庫改修工事 | 0030 | 機械設備工事 | 0040 | 空気調和設備工事 | 11 | ﾄﾞﾚﾝ 硬質ﾎﾟﾘ塩化ﾋﾞﾆﾙ管(VP)屋内一般配管 30A | m | 5
0020 | 佐原香取IC剤倉庫改修工事 | 0030 | 機械設備工事 | 0040 | 空気調和設備工事 | 12 | ﾄﾞﾚﾝ 硬質ﾎﾟﾘ塩化ﾋﾞﾆﾙ管(VP)地中配管 30A | m | 1
0020 | 佐原香取IC剤倉庫改修工事 | 0030 | 機械設備工事 | 0040 | 空気調和設備工事 | 13 | ﾄﾞﾚﾝ 配管用炭素鋼(白)屋外架空配管 32A | m | 3
0020 | 佐原香取IC剤倉庫改修工事 | 0030 | 機械設備工事 | 0040 | 空気調和設備工事 | 14 | ﾄﾞﾚﾝ 保温工 ｸﾞﾗｽｳｰﾙ 25A（天井内・PS内及び空隙壁中） | m | 15
0020 | 佐原香取IC剤倉庫改修工事 | 0030 | 機械設備工事 | 0040 | 空気調和設備工事 | 15 | ﾄﾞﾚﾝ 保温工 ｸﾞﾗｽｳｰﾙ 32A（天井内・PS内及び空隙壁中） | m | 5
0020 | 佐原香取IC剤倉庫改修工事 | 0030 | 機械設備工事 | 0040 | 空気調和設備工事 | 16 | ﾄﾞﾚﾝ 塗装工 白管露出 32A（調合ﾍﾟｲﾝﾄ仕上） | m | 3
0020 | 佐原香取IC剤倉庫改修工事 | 0030 | 機械設備工事 | 0040 | 空気調和設備工事 | 17 | ﾄﾞﾚﾝ用弁ﾄﾗｯﾌﾟ(ｶﾞｽ管中間取付用) 30 | 個 | 1
0020 | 佐原香取IC剤倉庫改修工事 | 0030 | 機械設備工事 | 0040 | 空気調和設備工事 | 18 | ｹｰﾌﾞﾙEM-CEE-S 1.25sq-2C 共巻 | m | 29
0020 | 佐原香取IC剤倉庫改修工事 | 0030 | 機械設備工事 | 0040 | 空気調和設備工事 | 19 | ｹｰﾌﾞﾙKPEV-S 0.75sq-1P ころがし | m | 12
0020 | 佐原香取IC剤倉庫改修工事 | 0030 | 機械設備工事 | 0040 | 空気調和設備工事 | 20 | ｹｰﾌﾞﾙKPEV-S 0.75sq-1P PF管内 | m | 3
0020 | 佐原香取IC剤倉庫改修工事 | 0030 | 機械設備工事 | 0040 | 空気調和設備工事 | 21 | ｹｰﾌﾞﾙKPEV-S 0.75sq-1P 線ぴ内 | m | 2
0020 | 佐原香取IC剤倉庫改修工事 | 0030 | 機械設備工事 | 0040 | 空気調和設備工事 | 22 | 合成樹脂製可とう電線管PF16 隠ぺい | m | 3
0020 | 佐原香取IC剤倉庫改修工事 | 0030 | 機械設備工事 | 0040 | 空気調和設備工事 | 23 | 金属製線ぴA型 露出 | m | 2
0020 | 佐原香取IC剤倉庫改修工事 | 0030 | 機械設備工事 | 0040 | 空気調和設備工事 | 24 | 埋込形1個用ｽｲｯﾁﾎﾞｯｸｽ | 個 | 2
0020 | 佐原香取IC剤倉庫改修工事 | 0030 | 機械設備工事 | 0040 | 空気調和設備工事 | 25 | MMA用露出形2個用ｽｲｯﾁﾎﾞｯｸｽ | 個 | 1
0020 | 佐原香取IC剤倉庫改修工事 | 0030 | 機械設備工事 | 0040 | 空気調和設備工事 | 26 | はつり工事ﾀﾞｲﾔﾓﾝドｶｯﾀｰ 75mm*150ｔ | 箇所 | 2
0020 | 佐原香取IC剤倉庫改修工事 | 0030 | 機械設備工事 | 0040 | 空気調和設備工事 | 27 | はつり工事ﾀﾞｲﾔﾓﾝドｶｯﾀｰ 75mm*200ｔ | 箇所 | 1
0020 | 佐原香取IC剤倉庫改修工事 | 0030 | 機械設備工事 | 0040 | 空気調和設備工事 | 28 | はつり工事ﾀﾞｲﾔﾓﾝドｶｯﾀｰ 10mm*200ｔ | 箇所 | 1
0020 | 佐原香取IC剤倉庫改修工事 | 0030 | 機械設備工事 | 0050 | 換気設備工事 | 1 | 全熱交換器 天井埋込形ﾀﾞｸﾄ用HEU-1 | 台 | 1
0020 | 佐原香取IC剤倉庫改修工事 | 0030 | 機械設備工事 | 0050 | 換気設備工事 | 2 | 全熱交換器 天井埋込形ﾀﾞｸﾄ用HEU-2 | 台 | 2
0020 | 佐原香取IC剤倉庫改修工事 | 0030 | 機械設備工事 | 0050 | 換気設備工事 | 3 | ﾚﾝｼﾞﾌｰﾄﾞﾌｧﾝ(深形) 標準ﾀｲﾌﾟ FE-1 | 台 | 1
0020 | 佐原香取IC剤倉庫改修工事 | 0030 | 機械設備工事 | 0050 | 換気設備工事 | 4 | 天井扇 低騒音形 FE-2 | 台 | 1
0020 | 佐原香取IC剤倉庫改修工事 | 0030 | 機械設備工事 | 0050 | 換気設備工事 | 5 | ｽﾊﾟｲﾗﾙﾀﾞｸﾄ 100φ(0.5t) | m | 23
0020 | 佐原香取IC剤倉庫改修工事 | 0030 | 機械設備工事 | 0050 | 換気設備工事 | 6 | ｽﾊﾟｲﾗﾙﾀﾞｸﾄ 150φ(0.5t) | m | 1
0020 | 佐原香取IC剤倉庫改修工事 | 0030 | 機械設備工事 | 0050 | 換気設備工事 | 7 | ｽﾊﾟｲﾗﾙﾀﾞｸﾄ 保温 ｸﾞﾗｽｳｰﾙ 100φ(屋内隠ぺい,ﾀﾞｸﾄｼｬﾌﾄ内) | m | 21
0020 | 佐原香取IC剤倉庫改修工事 | 0030 | 機械設備工事 | 0050 | 換気設備工事 | 8 | ﾍﾞﾝﾄﾞｷｬｯﾌﾟ 100φ 深形ﾌｰﾄﾞ,SUS,防鳥網 | 個 | 7
0020 | 佐原香取IC剤倉庫改修工事 | 0030 | 機械設備工事 | 0050 | 換気設備工事 | 9 | ﾍﾞﾝﾄﾞｷｬｯﾌﾟ 150φ 深形ﾌｰﾄﾞ,SUS,防鳥網,FD付 | 個 | 2
0020 | 佐原香取IC剤倉庫改修工事 | 0030 | 機械設備工事 | 0050 | 換気設備工事 | 10 | ﾚｼﾞｽﾀ 150φ | 個 | 1
0020 | 佐原香取IC剤倉庫改修工事 | 0030 | 機械設備工事 | 0050 | 換気設備工事 | 11 | ｹｰﾌﾞﾙEM-EEF1.6-3C ころがし | m | 14
0020 | 佐原香取IC剤倉庫改修工事 | 0030 | 機械設備工事 | 0050 | 換気設備工事 | 12 | ｹｰﾌﾞﾙEM-EEF1.6-3C PF管内 | m | 3
0020 | 佐原香取IC剤倉庫改修工事 | 0030 | 機械設備工事 | 0050 | 換気設備工事 | 13 | ｹｰﾌﾞﾙEM-EEF1.6-3C 線ぴ内 | m | 2
0020 | 佐原香取IC剤倉庫改修工事 | 0030 | 機械設備工事 | 0050 | 換気設備工事 | 14 | 合成樹脂製可とう電線管PF16 隠ぺい | m | 3
0020 | 佐原香取IC剤倉庫改修工事 | 0030 | 機械設備工事 | 0050 | 換気設備工事 | 15 | 金属製線ぴA型 露出 | m | 2
0020 | 佐原香取IC剤倉庫改修工事 | 0030 | 機械設備工事 | 0050 | 換気設備工事 | 16 | 埋込形1個用ｽｲｯﾁﾎﾞｯｸｽ | 個 | 2
0020 | 佐原香取IC剤倉庫改修工事 | 0030 | 機械設備工事 | 0050 | 換気設備工事 | 17 | MMA用露出形2個用ｽｲｯﾁﾎﾞｯｸｽ | 個 | 1
0020 | 佐原香取IC剤倉庫改修工事 | 0030 | 機械設備工事 | 0050 | 換気設備工事 | 18 | はつり工事ﾀﾞｲﾔﾓﾝドｶｯﾀｰ 150mm*200ｔ | 箇所 | 3
0020 | 佐原香取IC剤倉庫改修工事 | 0030 | 機械設備工事 | 0060 | 撤去工事 | 1 | 洋風大便器 密結ﾛｰﾀﾝｸ，紙巻器,温水洗浄便座 | 組 | 1
0020 | 佐原香取IC剤倉庫改修工事 | 0030 | 機械設備工事 | 0060 | 撤去工事 | 2 | 洗面器 水栓 | 組 | 1
0020 | 佐原香取IC剤倉庫改修工事 | 0030 | 機械設備工事 | 0060 | 撤去工事 | 3 | 化粧鏡 350*450 | 枚 | 1
0020 | 佐原香取IC剤倉庫改修工事 | 0030 | 機械設備工事 | 0060 | 撤去工事 | 4 | 給水 水道用硬質塩化ﾋﾞﾆﾙﾗｲﾆﾝｸﾞ鋼管(PB)屋内一般配管 20A | m | 1
0020 | 佐原香取IC剤倉庫改修工事 | 0030 | 機械設備工事 | 0060 | 撤去工事 | 5 | 横水栓 | 個 | 2
0020 | 佐原香取IC剤倉庫改修工事 | 0030 | 機械設備工事 | 0060 | 撤去工事 | 6 | WHG-1 ｶﾞｽ給湯器屋内壁掛形 5号 | 台 | 1
0020 | 佐原香取IC剤倉庫改修工事 | 0030 | 機械設備工事 | 0060 | 撤去工事 | 7 | ｶﾞｽ 配管用炭素鋼鋼管(白)屋内一般配管 20A | m | 2
0020 | 佐原香取IC剤倉庫改修工事 | 0030 | 機械設備工事 | 0060 | 撤去工事 | 8 | 1口ﾋｭｰｽﾞｺｯｸ | 個 | 1
0020 | 佐原香取IC剤倉庫改修工事 | 0030 | 機械設備工事 | 0060 | 撤去工事 | 9 | 2口ﾋｭｰｽﾞｺｯｸ | 個 | 1
0020 | 佐原香取IC剤倉庫改修工事 | 0030 | 機械設備工事 | 0060 | 撤去工事 | 10 | ｶﾞｽ警報器 | 個 | 1
0020 | 佐原香取IC剤倉庫改修工事 | 0030 | 機械設備工事 | 0060 | 撤去工事 | 11 | 空冷ﾋｰﾄﾎﾟﾝﾌﾟ式ﾊﾟｯｹｰｼﾞｴｱｺﾝ屋外機 ACP-1 | 台 | 1
0020 | 佐原香取IC剤倉庫改修工事 | 0030 | 機械設備工事 | 0060 | 撤去工事 | 12 | 空冷ﾋｰﾄﾎﾟﾝﾌﾟ式ﾊﾟｯｹｰｼﾞｴｱｺﾝ屋内機 ACP-1 | 台 | 1
0020 | 佐原香取IC剤倉庫改修工事 | 0030 | 機械設備工事 | 0060 | 撤去工事 | 13 | 空冷ﾋｰﾄﾎﾟﾝﾌﾟ式ﾊﾟｯｹｰｼﾞｴｱｺﾝ屋外機 ACR-1 | 台 | 1
0020 | 佐原香取IC剤倉庫改修工事 | 0030 | 機械設備工事 | 0060 | 撤去工事 | 14 | 空冷ﾋｰﾄﾎﾟﾝﾌﾟ式ﾊﾟｯｹｰｼﾞｴｱｺﾝ屋内機 ACR-1 | 台 | 1
0020 | 佐原香取IC剤倉庫改修工事 | 0030 | 機械設備工事 | 0060 | 撤去工事 | 15 | ｶﾞｽFF式ﾌｧﾝﾋｰﾀｰ床置形 FF-1 暖房能力：6.98kW | 台 | 1
0020 | 佐原香取IC剤倉庫改修工事 | 0030 | 機械設備工事 | 0060 | 撤去工事 | 16 | ｶﾞｽFF式ﾌｧﾝﾋｰﾀｰ床置形 FF-2 暖房能力：5.82kW | 台 | 2
0020 | 佐原香取IC剤倉庫改修工事 | 0030 | 機械設備工事 | 0060 | 撤去工事 | 17 | 冷媒 断熱材被覆銅管(8mm)6.4φ | m | 3
0020 | 佐原香取IC剤倉庫改修工事 | 0030 | 機械設備工事 | 0060 | 撤去工事 | 18 | 冷媒 断熱材被覆銅管(8mm)9.5φ | m | 3
0020 | 佐原香取IC剤倉庫改修工事 | 0030 | 機械設備工事 | 0060 | 撤去工事 | 19 | 冷媒 断熱材被覆銅管(20mm)9.5φ | m | 3
0020 | 佐原香取IC剤倉庫改修工事 | 0030 | 機械設備工事 | 0060 | 撤去工事 | 20 | 冷媒 断熱材被覆銅管(20mm)15.9φ | m | 3
0020 | 佐原香取IC剤倉庫改修工事 | 0030 | 機械設備工事 | 0060 | 撤去工事 | 21 | 保温 屋外 20A | m | 3
0020 | 佐原香取IC剤倉庫改修工事 | 0030 | 機械設備工事 | 0060 | 撤去工事 | 22 | 保温 屋外 32A | m | 3
0020 | 佐原香取IC剤倉庫改修工事 | 0030 | 機械設備工事 | 0060 | 撤去工事 | 23 | ﾄﾞﾚﾝ 硬質塩化ﾋﾞﾆﾙ管(VP)屋外架空配管 20A | m | 6
0020 | 佐原香取IC剤倉庫改修工事 | 0030 | 機械設備工事 | 0060 | 撤去工事 | 24 | ｹｰﾌﾞﾙ 渡り線EM-EEF 1.6-2C 共巻 | m | 3
0020 | 佐原香取IC剤倉庫改修工事 | 0030 | 機械設備工事 | 0060 | 撤去工事 | 25 | ｹｰﾌﾞﾙ 渡り線EM-EEF 1.6-3C 共巻 | m | 3
0020 | 佐原香取IC剤倉庫改修工事 | 0030 | 機械設備工事 | 0060 | 撤去工事 | 26 | ｹｰﾌﾞﾙ ﾘﾓｺﾝ線KPEV-S 0.75sq-1P 線ぴ内 | m | 1
0020 | 佐原香取IC剤倉庫改修工事 | 0030 | 機械設備工事 | 0060 | 撤去工事 | 27 | 金属製線ぴA型 | m | 1
0020 | 佐原香取IC剤倉庫改修工事 | 0030 | 機械設備工事 | 0060 | 撤去工事 | 28 | ﾌﾛﾝ回収 ACP-1 ｴｱｺﾝ 冷)7.1kW | 台 | 1
0020 | 佐原香取IC剤倉庫改修工事 | 0030 | 機械設備工事 | 0060 | 撤去工事 | 29 | ﾌﾛﾝ回収 ACR-1 ｴｱｺﾝ 冷)4.0kW | 台 | 1
0020 | 佐原香取IC剤倉庫改修工事 | 0030 | 機械設備工事 | 0060 | 撤去工事 | 30 | 有圧扇 FE-1 250φ*900m3/h ｳｪｻﾞｰｶﾊﾞｰ共 | 台 | 1
0020 | 佐原香取IC剤倉庫改修工事 | 0030 | 機械設備工事 | 0060 | 撤去工事 | 31 | 天井扇低騒音形 FE-2 150φ*231m3/h | 台 | 1
0020 | 佐原香取IC剤倉庫改修工事 | 0030 | 機械設備工事 | 0060 | 撤去工事 | 32 | 天井扇低騒音形 FE-3 100φ*52m3/h | 台 | 1
0020 | 佐原香取IC剤倉庫改修工事 | 0030 | 機械設備工事 | 0060 | 撤去工事 | 33 | 天井扇低騒音形 FE-4 100φ*150m3/h | 台 | 2
0020 | 佐原香取IC剤倉庫改修工事 | 0030 | 機械設備工事 | 0060 | 撤去工事 | 34 | ｽﾊﾟｲﾗﾙﾀﾞｸﾄ 100φ | m | 5
0020 | 佐原香取IC剤倉庫改修工事 | 0030 | 機械設備工事 | 0060 | 撤去工事 | 35 | ｽﾊﾟｲﾗﾙﾀﾞｸﾄ 150φ | m | 3
0020 | 佐原香取IC剤倉庫改修工事 | 0030 | 機械設備工事 | 0060 | 撤去工事 | 36 | 保温 ｽﾊﾟｲﾗﾙﾀﾞｸﾄ 隠ぺい GW | m2 | 1
0020 | 佐原香取IC剤倉庫改修工事 | 0030 | 機械設備工事 | 0060 | 撤去工事 | 37 | ﾍﾞﾝﾄﾞｷｬｯﾌﾟ 100φ | 個 | 3
0020 | 佐原香取IC剤倉庫改修工事 | 0030 | 機械設備工事 | 0060 | 撤去工事 | 38 | ﾍﾞﾝﾄﾞｷｬｯﾌﾟ 150φ | 個 | 2
0020 | 佐原香取IC剤倉庫改修工事 | 0030 | 機械設備工事 | 0060 | 撤去工事 | 39 | ﾚｼﾞｽﾀ 150φ | 個 | 1
0020 | 佐原香取IC剤倉庫改修工事 | 0030 | 機械設備工事 | 0060 | 撤去工事 | 40 | 発生材積込費 混合廃棄物 | m3 | 0.02
0020 | 佐原香取IC剤倉庫改修工事 | 0030 | 機械設備工事 | 0060 | 撤去工事 | 41 | 発生材積込費 金属くず | m3 | 1.9
0020 | 佐原香取IC剤倉庫改修工事 | 0030 | 機械設備工事 | 0060 | 撤去工事 | 42 | 発生材積込費 がれき類その他 | m3 | 0.2
0020 | 佐原香取IC剤倉庫改修工事 | 0030 | 機械設備工事 | 0060 | 撤去工事 | 43 | 発生材積込費 繊維くず | m3 | 0.03
0020 | 佐原香取IC剤倉庫改修工事 | 0030 | 機械設備工事 | 0060 | 撤去工事 | 44 | 発生材運搬費 混合廃棄物 | m3 | 0.02
0020 | 佐原香取IC剤倉庫改修工事 | 0030 | 機械設備工事 | 0060 | 撤去工事 | 45 | 発生材運搬費 金属くず | m3 | 1.9
0020 | 佐原香取IC剤倉庫改修工事 | 0030 | 機械設備工事 | 0060 | 撤去工事 | 46 | 発生材運搬費 がれき類その他 | m3 | 0.2
0020 | 佐原香取IC剤倉庫改修工事 | 0030 | 機械設備工事 | 0060 | 撤去工事 | 47 | 発生材運搬費 繊維くず | m3 | 0.03
0020 | 佐原香取IC剤倉庫改修工事 | 0030 | 機械設備工事 | 0060 | 撤去工事 | 48 | 発生材処分費 混合廃棄物 | 式 | 1
0020 | 佐原香取IC剤倉庫改修工事 | 0030 | 機械設備工事 | 0060 | 撤去工事 | 49 | 発生材処分費 金属くず | 式 | 1
0020 | 佐原香取IC剤倉庫改修工事 | 0030 | 機械設備工事 | 0060 | 撤去工事 | 50 | 発生材処分費 がれき類その他 | 式 | 1
0020 | 佐原香取IC剤倉庫改修工事 | 0030 | 機械設備工事 | 0060 | 撤去工事 | 51 | 発生材処分費 繊維くず | 式 | 1
0030 | 佐原香取ICﾘｻｲｸﾙ施設改修工事 | 0010 | 建築工事 | 0010 | 仮設工事 | 1 | 墨出し | m2 | 171
0030 | 佐原香取ICﾘｻｲｸﾙ施設改修工事 | 0010 | 建築工事 | 0010 | 仮設工事 | 2 | 外部足場 枠組 3ヶ月 | m2 | 110
0030 | 佐原香取ICﾘｻｲｸﾙ施設改修工事 | 0010 | 建築工事 | 0010 | 仮設工事 | 3 | 最上部安全手摺 3ヶ月 | m | 25.8
0030 | 佐原香取ICﾘｻｲｸﾙ施設改修工事 | 0010 | 建築工事 | 0010 | 仮設工事 | 4 | 内部足場 脚立足場 | m2 | 171
0030 | 佐原香取ICﾘｻｲｸﾙ施設改修工事 | 0010 | 建築工事 | 0010 | 仮設工事 | 5 | 養生 | m2 | 171
0030 | 佐原香取ICﾘｻｲｸﾙ施設改修工事 | 0010 | 建築工事 | 0010 | 仮設工事 | 6 | ｸﾞﾘｰﾝｼｰﾄ養生 3ヶ月 | m2 | 110
0030 | 佐原香取ICﾘｻｲｸﾙ施設改修工事 | 0010 | 建築工事 | 0010 | 仮設工事 | 7 | 清掃片付 | m2 | 171
0030 | 佐原香取ICﾘｻｲｸﾙ施設改修工事 | 0010 | 建築工事 | 0020 | 土工事 | 1 | 床付け | m2 | 26.7
0030 | 佐原香取ICﾘｻｲｸﾙ施設改修工事 | 0010 | 建築工事 | 0030 | 地業工事 | 1 | 砕石地業 | m3 | 4
0030 | 佐原香取ICﾘｻｲｸﾙ施設改修工事 | 0010 | 建築工事 | 0030 | 地業工事 | 2 | ﾎﾟﾘｴﾁﾚﾝﾌｨﾙﾑ敷 t=0.15 | m2 | 26.7
0030 | 佐原香取ICﾘｻｲｸﾙ施設改修工事 | 0010 | 建築工事 | 0040 | ｺﾝｸﾘｰﾄ工事 | 1 | 土間ｺﾝｸﾘｰﾄ FC=24 S-15 打設費共 | m3 | 4.6
0030 | 佐原香取ICﾘｻｲｸﾙ施設改修工事 | 0010 | 建築工事 | 0040 | ｺﾝｸﾘｰﾄ工事 | 2 | 躯体ｺﾝｸﾘｰﾄ FC=24 S-15 打設費共 | m3 | 0.5
0030 | 佐原香取ICﾘｻｲｸﾙ施設改修工事 | 0010 | 建築工事 | 0040 | ｺﾝｸﾘｰﾄ工事 | 3 | 打放合板型枠 | m2 | 8.3
0030 | 佐原香取ICﾘｻｲｸﾙ施設改修工事 | 0010 | 建築工事 | 0040 | ｺﾝｸﾘｰﾄ工事 | 4 | 型枠運搬費 4t車 | m2 | 8.3
0030 | 佐原香取ICﾘｻｲｸﾙ施設改修工事 | 0010 | 建築工事 | 0050 | 鉄筋工事 | 1 | 異型鉄筋 SD295 D10 | t | 0.3
0030 | 佐原香取ICﾘｻｲｸﾙ施設改修工事 | 0010 | 建築工事 | 0050 | 鉄筋工事 | 2 | 鉄筋加工組立費 | t | 0.3
0030 | 佐原香取ICﾘｻｲｸﾙ施設改修工事 | 0010 | 建築工事 | 0050 | 鉄筋工事 | 3 | 鉄筋運搬費 4t車 | t | 0.3
0030 | 佐原香取ICﾘｻｲｸﾙ施設改修工事 | 0010 | 建築工事 | 0050 | 鉄筋工事 | 4 | 差筋ｱﾝｶｰ D10下 | 本 | 26
0030 | 佐原香取ICﾘｻｲｸﾙ施設改修工事 | 0010 | 建築工事 | 0050 | 鉄筋工事 | 5 | 差筋ｱﾝｶｰ D10横 | 本 | 342
0030 | 佐原香取ICﾘｻｲｸﾙ施設改修工事 | 0010 | 建築工事 | 0060 | 外壁工事 | 1 | 外壁 押出成形ｾﾒﾝﾄ板 t=50 縦張り工法 | m2 | 19.4
0030 | 佐原香取ICﾘｻｲｸﾙ施設改修工事 | 0010 | 建築工事 | 0060 | 外壁工事 | 2 | ｼｰﾘﾝｸﾞ 押出成形ｾﾒﾝﾄ板 ﾀﾃ 10*10 | m | 44.2
0030 | 佐原香取ICﾘｻｲｸﾙ施設改修工事 | 0010 | 建築工事 | 0060 | 外壁工事 | 3 | ｼｰﾘﾝｸﾞ 押出成形ｾﾒﾝﾄ板 ﾖｺ 15*10 | m | 14.4
0030 | 佐原香取ICﾘｻｲｸﾙ施設改修工事 | 0010 | 建築工事 | 0070 | 防水工事 | 1 | ｼｰﾘﾝｸﾞ 打継ぎ部 MS-2 15*10 | m | 8.4
0030 | 佐原香取ICﾘｻｲｸﾙ施設改修工事 | 0010 | 建築工事 | 0070 | 防水工事 | 2 | ｼｰﾘﾝｸﾞ 建具枠廻り MS-2 10*10 | m | 5.8
0030 | 佐原香取ICﾘｻｲｸﾙ施設改修工事 | 0010 | 建築工事 | 0080 | 金属工事 | 1 | ﾌﾞﾗｲﾝﾄﾞﾎﾞｯｸｽ | m | 15.2
0030 | 佐原香取ICﾘｻｲｸﾙ施設改修工事 | 0010 | 建築工事 | 0090 | 左官工事 | 1 | 床 ｺﾝｸﾘｰﾄ金ｺﾞﾃ | m2 | 30.3
0030 | 佐原香取ICﾘｻｲｸﾙ施設改修工事 | 0010 | 建築工事 | 0090 | 左官工事 | 2 | 床 ﾓﾙﾀﾙ金ｺﾞﾃ | m2 | 141
0030 | 佐原香取ICﾘｻｲｸﾙ施設改修工事 | 0010 | 建築工事 | 0090 | 左官工事 | 3 | 笠木 ｺﾝｸﾘｰﾄ金ｺﾞﾃ | m | 5.2
0030 | 佐原香取ICﾘｻｲｸﾙ施設改修工事 | 0010 | 建築工事 | 0090 | 左官工事 | 4 | ｺﾝｸﾘｰﾄ打放し面補修 | m2 | 9.6
0030 | 佐原香取ICﾘｻｲｸﾙ施設改修工事 | 0010 | 建築工事 | 0090 | 左官工事 | 5 | 建具周囲防水ﾓﾙﾀﾙ充填 外部建具 | m | 0.8
0030 | 佐原香取ICﾘｻｲｸﾙ施設改修工事 | 0010 | 建築工事 | 0090 | 左官工事 | 6 | 高圧洗浄 | m2 | 58.4
0030 | 佐原香取ICﾘｻｲｸﾙ施設改修工事 | 0010 | 建築工事 | 0100 | ｱﾙﾐ製建具工事 | 1 | AD-1 ｱﾙﾐ片開きﾌﾗｯｼｭﾄﾞｱ W800*2100 | 箇所 | 1
0030 | 佐原香取ICﾘｻｲｸﾙ施設改修工事 | 0010 | 建築工事 | 0110 | ｶﾞﾗｽ工事 | 1 | 型板ｶﾞﾗｽ F4 | m2 | 0.4
0030 | 佐原香取ICﾘｻｲｸﾙ施設改修工事 | 0010 | 建築工事 | 0110 | ｶﾞﾗｽ工事 | 2 | ｶﾞﾗｽ止めｼｰﾘﾝｸﾞ 5*5 | m | 2.7
0030 | 佐原香取ICﾘｻｲｸﾙ施設改修工事 | 0010 | 建築工事 | 0120 | 塗装工事 | 1 | DP塗 鉄鋼 | m2 | 115
0030 | 佐原香取ICﾘｻｲｸﾙ施設改修工事 | 0010 | 建築工事 | 0120 | 塗装工事 | 2 | 錆止め塗装 屋外 | m2 | 28.2
0030 | 佐原香取ICﾘｻｲｸﾙ施設改修工事 | 0010 | 建築工事 | 0120 | 塗装工事 | 3 | 錆止め塗装 屋内 | m2 | 87
0030 | 佐原香取ICﾘｻｲｸﾙ施設改修工事 | 0010 | 建築工事 | 0120 | 塗装工事 | 4 | 下地調整 RA種 | m2 | 115
0030 | 佐原香取ICﾘｻｲｸﾙ施設改修工事 | 0010 | 建築工事 | 0130 | 内装工事 | 1 | 床 防塵塗装 弾性ｳﾚﾀﾝ塗床 | m2 | 141
0030 | 佐原香取ICﾘｻｲｸﾙ施設改修工事 | 0010 | 建築工事 | 0130 | 内装工事 | 2 | 腰壁 防塵塗装 弾性ｳﾚﾀﾝ塗床 | m2 | 62.8
0030 | 佐原香取ICﾘｻｲｸﾙ施設改修工事 | 0010 | 建築工事 | 0130 | 内装工事 | 3 | ﾋﾞﾆﾙ巾木 H=75 | m | 24.5
0030 | 佐原香取ICﾘｻｲｸﾙ施設改修工事 | 0010 | 建築工事 | 0130 | 内装工事 | 4 | 壁 石膏ﾎﾞｰﾄﾞ t=12.5 | m2 | 61.8
0030 | 佐原香取ICﾘｻｲｸﾙ施設改修工事 | 0010 | 建築工事 | 0140 | 撤去工事 | 1 | RC造建物解体 | m3 | 0.2
0030 | 佐原香取ICﾘｻｲｸﾙ施設改修工事 | 0010 | 建築工事 | 0140 | 撤去工事 | 2 | 土間ｺﾝｸﾘｰﾄ解体 | m3 | 5.1
0030 | 佐原香取ICﾘｻｲｸﾙ施設改修工事 | 0010 | 建築工事 | 0140 | 撤去工事 | 3 | ｺﾝｸﾘｰﾄｶｯﾀｰ | m | 36.6
0030 | 佐原香取ICﾘｻｲｸﾙ施設改修工事 | 0010 | 建築工事 | 0140 | 撤去工事 | 4 | CB壁撤去 W=150 | m2 | 5.7
0030 | 佐原香取ICﾘｻｲｸﾙ施設改修工事 | 0010 | 建築工事 | 0140 | 撤去工事 | 5 | 内部造作解体 | m2 | 171
0030 | 佐原香取ICﾘｻｲｸﾙ施設改修工事 | 0010 | 建築工事 | 0140 | 撤去工事 | 6 | 押出成形ｾﾒﾝﾄ板撤去 ｱｽﾍﾞｽﾄ含有 | m2 | 8.9
0030 | 佐原香取ICﾘｻｲｸﾙ施設改修工事 | 0010 | 建築工事 | 0140 | 撤去工事 | 7 | ｶｰｽﾄｯﾊﾟｰ撤去 | m | 5.2
0030 | 佐原香取ICﾘｻｲｸﾙ施設改修工事 | 0010 | 建築工事 | 0140 | 撤去工事 | 8 | 柱 □-100*100*4.5撤去 | t | 0.2
0030 | 佐原香取ICﾘｻｲｸﾙ施設改修工事 | 0010 | 建築工事 | 0140 | 撤去工事 | 9 | ｽﾁｰﾙｸﾞﾚｰﾁﾝｸﾞ撤去 W=350 | m | 7.9
0030 | 佐原香取ICﾘｻｲｸﾙ施設改修工事 | 0010 | 建築工事 | 0140 | 撤去工事 | 10 | ｽﾁｰﾙｸﾞﾚｰﾁﾝｸﾞ撤去 W=450 | m | 8.5
0030 | 佐原香取ICﾘｻｲｸﾙ施設改修工事 | 0010 | 建築工事 | 0140 | 撤去工事 | 11 | ｸﾞﾚｰﾁﾝｸﾞ桝蓋撤去 350*350 | 箇所 | 1
0030 | 佐原香取ICﾘｻｲｸﾙ施設改修工事 | 0010 | 建築工事 | 0140 | 撤去工事 | 12 | ｸﾞﾚｰﾁﾝｸﾞ桝蓋撤去 450*450 | 箇所 | 1
0030 | 佐原香取ICﾘｻｲｸﾙ施設改修工事 | 0010 | 建築工事 | 0140 | 撤去工事 | 13 | ｸﾞﾚｰﾁﾝｸﾞ桝蓋撤去 500*500 | 箇所 | 1
0030 | 佐原香取ICﾘｻｲｸﾙ施設改修工事 | 0010 | 建築工事 | 0140 | 撤去工事 | 14 | ｸﾞﾚｰﾁﾝｸﾞ桝蓋撤去 550*550 | 箇所 | 1
0030 | 佐原香取ICﾘｻｲｸﾙ施設改修工事 | 0010 | 建築工事 | 0140 | 撤去工事 | 15 | ｽﾃﾝﾚｽ流し台撤去 L=1200 | 箇所 | 2
0030 | 佐原香取ICﾘｻｲｸﾙ施設改修工事 | 0010 | 建築工事 | 0140 | 撤去工事 | 16 | ｺﾝﾛ台撤去 L=600 | 箇所 | 1
0030 | 佐原香取ICﾘｻｲｸﾙ施設改修工事 | 0010 | 建築工事 | 0140 | 撤去工事 | 17 | 吊戸棚撤去 L=1200 | 箇所 | 1
0030 | 佐原香取ICﾘｻｲｸﾙ施設改修工事 | 0010 | 建築工事 | 0140 | 撤去工事 | 18 | ｽﾃﾝﾚｽ水切棚撤去 L=600 | 箇所 | 1
0030 | 佐原香取ICﾘｻｲｸﾙ施設改修工事 | 0010 | 建築工事 | 0140 | 撤去工事 | 19 | 洗面化粧台撤去 L=600 | 箇所 | 1
0030 | 佐原香取ICﾘｻｲｸﾙ施設改修工事 | 0010 | 建築工事 | 0140 | 撤去工事 | 20 | 長靴置場 L1500*D350*H70 | 箇所 | 1
0030 | 佐原香取ICﾘｻｲｸﾙ施設改修工事 | 0010 | 建築工事 | 0140 | 撤去工事 | 21 | ﾗｲﾆﾝｸﾞ天板撤去 | m2 | 0.8
0030 | 佐原香取ICﾘｻｲｸﾙ施設改修工事 | 0010 | 建築工事 | 0140 | 撤去工事 | 22 | 空缶ﾌﾟﾚｽ機撤去 処分･運搬共 | 式 | 1
0030 | 佐原香取ICﾘｻｲｸﾙ施設改修工事 | 0010 | 建築工事 | 0140 | 撤去工事 | 23 | ｽﾁｰﾙｼｬｯﾀｰ撤去 | m2 | 12.1
0030 | 佐原香取ICﾘｻｲｸﾙ施設改修工事 | 0010 | 建築工事 | 0140 | 撤去工事 | 24 | ｽﾁｰﾙ建具撤去 | m2 | 12.1
0030 | 佐原香取ICﾘｻｲｸﾙ施設改修工事 | 0010 | 建築工事 | 0140 | 撤去工事 | 25 | ｱﾙﾐ建具撤去 | m2 | 2.7
0030 | 佐原香取ICﾘｻｲｸﾙ施設改修工事 | 0010 | 建築工事 | 0140 | 撤去工事 | 26 | 木製建具撤去 枠共 | m2 | 38.1
0030 | 佐原香取ICﾘｻｲｸﾙ施設改修工事 | 0010 | 建築工事 | 0140 | 撤去工事 | 27 | ｶﾞﾗｽ撤去 | m2 | 2.7
0030 | 佐原香取ICﾘｻｲｸﾙ施設改修工事 | 0010 | 建築工事 | 0140 | 撤去工事 | 28 | 発生材積込費 ｺﾝｸﾘｰﾄ類 | t | 20.3
0030 | 佐原香取ICﾘｻｲｸﾙ施設改修工事 | 0010 | 建築工事 | 0140 | 撤去工事 | 29 | 発生材積込費 金属くず | m3 | 1.3
0030 | 佐原香取ICﾘｻｲｸﾙ施設改修工事 | 0010 | 建築工事 | 0140 | 撤去工事 | 30 | 発生材積込費 混合廃棄物 | m3 | 8.9
0030 | 佐原香取ICﾘｻｲｸﾙ施設改修工事 | 0010 | 建築工事 | 0140 | 撤去工事 | 31 | 発生材積込費 ｱｽﾍﾞｽﾄ | m3 | 0.4
0030 | 佐原香取ICﾘｻｲｸﾙ施設改修工事 | 0010 | 建築工事 | 0140 | 撤去工事 | 32 | 発生材運搬費 ｺﾝｸﾘｰﾄ類 | t | 20.3
0030 | 佐原香取ICﾘｻｲｸﾙ施設改修工事 | 0010 | 建築工事 | 0140 | 撤去工事 | 33 | 発生材運搬費 金属くず | m3 | 1.3
0030 | 佐原香取ICﾘｻｲｸﾙ施設改修工事 | 0010 | 建築工事 | 0140 | 撤去工事 | 34 | 発生材運搬費 混合廃棄物 | m3 | 8.9
0030 | 佐原香取ICﾘｻｲｸﾙ施設改修工事 | 0010 | 建築工事 | 0140 | 撤去工事 | 35 | 発生材運搬費 ｱｽﾍﾞｽﾄ | m3 | 0.4
0030 | 佐原香取ICﾘｻｲｸﾙ施設改修工事 | 0010 | 建築工事 | 0140 | 撤去工事 | 36 | 発生材処分費 ｺﾝｸﾘｰﾄ類 | 式 | 1
0030 | 佐原香取ICﾘｻｲｸﾙ施設改修工事 | 0010 | 建築工事 | 0140 | 撤去工事 | 37 | 発生材処分費 金属くず | 式 | 1
0030 | 佐原香取ICﾘｻｲｸﾙ施設改修工事 | 0010 | 建築工事 | 0140 | 撤去工事 | 38 | 発生材処分費 混合廃棄物 | 式 | 1
0030 | 佐原香取ICﾘｻｲｸﾙ施設改修工事 | 0010 | 建築工事 | 0140 | 撤去工事 | 39 | 発生材処分費 ｱｽﾍﾞｽﾄ | 式 | 1
0030 | 佐原香取ICﾘｻｲｸﾙ施設改修工事 | 0020 | 電気設備工事 | 0010 | 電灯ｺﾝｾﾝﾄ設備工事 | 1 | ねじなし電線管 E19 露出 | m | 37.9
0030 | 佐原香取ICﾘｻｲｸﾙ施設改修工事 | 0020 | 電気設備工事 | 0010 | 電灯ｺﾝｾﾝﾄ設備工事 | 2 | ねじなし電線管 E25 露出 | m | 33.9
0030 | 佐原香取ICﾘｻｲｸﾙ施設改修工事 | 0020 | 電気設備工事 | 0010 | 電灯ｺﾝｾﾝﾄ設備工事 | 3 | EM-EEF1.6mm-2C 管内 | m | 38.7
0030 | 佐原香取ICﾘｻｲｸﾙ施設改修工事 | 0020 | 電気設備工事 | 0010 | 電灯ｺﾝｾﾝﾄ設備工事 | 4 | EM-EEF1.6mm-2C ﾀﾞｸﾄ | m | 24
0030 | 佐原香取ICﾘｻｲｸﾙ施設改修工事 | 0020 | 電気設備工事 | 0010 | 電灯ｺﾝｾﾝﾄ設備工事 | 5 | EM-EEF1.6mm-3C 管内 | m | 14.2
0030 | 佐原香取ICﾘｻｲｸﾙ施設改修工事 | 0020 | 電気設備工事 | 0010 | 電灯ｺﾝｾﾝﾄ設備工事 | 6 | EM-EEF1.6mm-3C ﾀﾞｸﾄ | m | 2
0030 | 佐原香取ICﾘｻｲｸﾙ施設改修工事 | 0020 | 電気設備工事 | 0010 | 電灯ｺﾝｾﾝﾄ設備工事 | 7 | EM-EEF2.0mm-3C 管内 | m | 26.4
0030 | 佐原香取ICﾘｻｲｸﾙ施設改修工事 | 0020 | 電気設備工事 | 0010 | 電灯ｺﾝｾﾝﾄ設備工事 | 8 | ﾚｰｽｳｪｲ 40型 | m | 36.8
0030 | 佐原香取ICﾘｻｲｸﾙ施設改修工事 | 0020 | 電気設備工事 | 0010 | 電灯ｺﾝｾﾝﾄ設備工事 | 9 | ｱｳﾄﾚｯﾄﾎﾞｯｸｽ 102*44(ｶﾊﾞｰ付) | 個 | 5
0030 | 佐原香取ICﾘｻｲｸﾙ施設改修工事 | 0020 | 電気設備工事 | 0010 | 電灯ｺﾝｾﾝﾄ設備工事 | 10 | ﾌﾞﾗﾝｸﾌﾟﾚｰﾄ 角型 | 個 | 1
0030 | 佐原香取ICﾘｻｲｸﾙ施設改修工事 | 0020 | 電気設備工事 | 0010 | 電灯ｺﾝｾﾝﾄ設備工事 | 11 | ﾀﾝﾌﾞﾗｽｲｯﾁ 1P15A*2 新金属ﾌﾟﾚｰﾄ | 個 | 1
0030 | 佐原香取ICﾘｻｲｸﾙ施設改修工事 | 0020 | 電気設備工事 | 0010 | 電灯ｺﾝｾﾝﾄ設備工事 | 12 | ﾀﾝﾌﾞﾗｽｲｯﾁ 1P15A*2+1PL15A*1 新金属ﾌﾟﾚｰﾄ | 個 | 1
0030 | 佐原香取ICﾘｻｲｸﾙ施設改修工事 | 0020 | 電気設備工事 | 0010 | 電灯ｺﾝｾﾝﾄ設備工事 | 13 | 防水ｺﾝｾﾝﾄ 2P15A*1E | 個 | 3
0030 | 佐原香取ICﾘｻｲｸﾙ施設改修工事 | 0020 | 電気設備工事 | 0010 | 電灯ｺﾝｾﾝﾄ設備工事 | 14 | 照明器具 LSS9-4-48 | 個 | 6
0030 | 佐原香取ICﾘｻｲｸﾙ施設改修工事 | 0020 | 電気設備工事 | 0010 | 電灯ｺﾝｾﾝﾄ設備工事 | 15 | 照明器具 LSS9MP/RP-4-46 | 個 | 1
0030 | 佐原香取ICﾘｻｲｸﾙ施設改修工事 | 0020 | 電気設備工事 | 0010 | 電灯ｺﾝｾﾝﾄ設備工事 | 16 | 照明器具 LBF3MP/RP-2-06 | 個 | 1
0030 | 佐原香取ICﾘｻｲｸﾙ施設改修工事 | 0020 | 電気設備工事 | 0020 | 撤去工事 | 1 | IV1.6mm 管内 （撤去） | m | 50.6
0030 | 佐原香取ICﾘｻｲｸﾙ施設改修工事 | 0020 | 電気設備工事 | 0020 | 撤去工事 | 2 | IV1.6mm ﾀﾞｸﾄ （撤去） | m | 62.5
0030 | 佐原香取ICﾘｻｲｸﾙ施設改修工事 | 0020 | 電気設備工事 | 0020 | 撤去工事 | 3 | IV1.6mm PF管内 （撤去） | m | 180
0030 | 佐原香取ICﾘｻｲｸﾙ施設改修工事 | 0020 | 電気設備工事 | 0020 | 撤去工事 | 4 | IV2.0mm 管内 （撤去） | m | 12.9
0030 | 佐原香取ICﾘｻｲｸﾙ施設改修工事 | 0020 | 電気設備工事 | 0020 | 撤去工事 | 5 | IV2.0mm PF管内 （撤去） | m | 17.1
0030 | 佐原香取ICﾘｻｲｸﾙ施設改修工事 | 0020 | 電気設備工事 | 0020 | 撤去工事 | 6 | ﾀﾝﾌﾞﾗｽｲｯﾁ 1P15A*1 新金属ﾌﾟﾚｰﾄ（撤去） | 個 | 2
0030 | 佐原香取ICﾘｻｲｸﾙ施設改修工事 | 0020 | 電気設備工事 | 0020 | 撤去工事 | 7 | ﾀﾝﾌﾞﾗｽｲｯﾁ 1P15A*3 新金属ﾌﾟﾚｰﾄ（撤去） | 個 | 1
0030 | 佐原香取ICﾘｻｲｸﾙ施設改修工事 | 0020 | 電気設備工事 | 0020 | 撤去工事 | 8 | ﾀﾝﾌﾞﾗｽｲｯﾁ 1P15A*4 新金属ﾌﾟﾚｰﾄ（撤去） | 個 | 1
0030 | 佐原香取ICﾘｻｲｸﾙ施設改修工事 | 0020 | 電気設備工事 | 0020 | 撤去工事 | 9 | ﾀﾝﾌﾞﾗｽｲｯﾁ 1P15A*1+1PL15A*1 新金属ﾌﾟﾚｰﾄ（撤去） | 個 | 2
0030 | 佐原香取ICﾘｻｲｸﾙ施設改修工事 | 0020 | 電気設備工事 | 0020 | 撤去工事 | 10 | 埋込ｺﾝｾﾝﾄ 2P15A*1 新金属ﾌﾟﾚｰﾄ （撤去） | 個 | 7
0030 | 佐原香取ICﾘｻｲｸﾙ施設改修工事 | 0020 | 電気設備工事 | 0020 | 撤去工事 | 11 | 埋込ｺﾝｾﾝﾄ 2P15A*2 新金属ﾌﾟﾚｰﾄ （撤去） | 個 | 6
0030 | 佐原香取ICﾘｻｲｸﾙ施設改修工事 | 0020 | 電気設備工事 | 0020 | 撤去工事 | 12 | 埋込ｺﾝｾﾝﾄ 2P15A*1+E付 防水型 （撤去） | 個 | 1
0030 | 佐原香取ICﾘｻｲｸﾙ施設改修工事 | 0020 | 電気設備工事 | 0020 | 撤去工事 | 13 | 照明器具 FRS11-D181（撤去） | 個 | 2
0030 | 佐原香取ICﾘｻｲｸﾙ施設改修工事 | 0020 | 電気設備工事 | 0020 | 撤去工事 | 14 | 照明器具 FBS2-201（撤去） | 個 | 1
0030 | 佐原香取ICﾘｻｲｸﾙ施設改修工事 | 0020 | 電気設備工事 | 0020 | 撤去工事 | 15 | 照明器具 FBC2RP-201（撤去） | 個 | 1
0030 | 佐原香取ICﾘｻｲｸﾙ施設改修工事 | 0020 | 電気設備工事 | 0020 | 撤去工事 | 16 | 照明器具 FSF4A-205（撤去） | 個 | 2
0030 | 佐原香取ICﾘｻｲｸﾙ施設改修工事 | 0020 | 電気設備工事 | 0020 | 撤去工事 | 17 | 照明器具 FSS4-402（撤去） | 個 | 3
0030 | 佐原香取ICﾘｻｲｸﾙ施設改修工事 | 0020 | 電気設備工事 | 0020 | 撤去工事 | 18 | 照明器具 FSR1MP-401（撤去） | 個 | 3
0030 | 佐原香取ICﾘｻｲｸﾙ施設改修工事 | 0020 | 電気設備工事 | 0020 | 撤去工事 | 19 | 照明器具 FSR1MP-402（撤去） | 個 | 10
0030 | 佐原香取ICﾘｻｲｸﾙ施設改修工事 | 0020 | 電気設備工事 | 0020 | 撤去工事 | 20 | ﾚｰｽｳｪｲ 40型 （撤去） | m | 26
0030 | 佐原香取ICﾘｻｲｸﾙ施設改修工事 | 0020 | 電気設備工事 | 0020 | 撤去工事 | 21 | IV2.0mm 管内 （撤去） | m | 452
0030 | 佐原香取ICﾘｻｲｸﾙ施設改修工事 | 0020 | 電気設備工事 | 0020 | 撤去工事 | 22 | IV14mm2 PF管内 （撤去） | m | 52.8
0030 | 佐原香取ICﾘｻｲｸﾙ施設改修工事 | 0020 | 電気設備工事 | 0020 | 撤去工事 | 23 | ﾌﾟﾙﾎﾞｯｸｽ 屋内露出 200ロ*100 | 個 | 1
0030 | 佐原香取ICﾘｻｲｸﾙ施設改修工事 | 0020 | 電気設備工事 | 0020 | 撤去工事 | 24 | ﾌﾟﾙﾎﾞｯｸｽ 屋外露出 200ロ*100 （SUS-WP） | 個 | 2
0030 | 佐原香取ICﾘｻｲｸﾙ施設改修工事 | 0020 | 電気設備工事 | 0020 | 撤去工事 | 25 | 埋込ｺﾝｾﾝﾄ 3P15Ax1 新金属ﾌﾟﾚｰﾄ （撤去） | 個 | 4
0030 | 佐原香取ICﾘｻｲｸﾙ施設改修工事 | 0020 | 電気設備工事 | 0020 | 撤去工事 | 26 | 5C-FB 管内 （撤去） | m | 11.9
0030 | 佐原香取ICﾘｻｲｸﾙ施設改修工事 | 0020 | 電気設備工事 | 0020 | 撤去工事 | 27 | 直列ﾕﾆｯﾄ 中間 （撤去） | 個 | 1
0030 | 佐原香取ICﾘｻｲｸﾙ施設改修工事 | 0020 | 電気設備工事 | 0020 | 撤去工事 | 28 | 直列ﾕﾆｯﾄ 端末 （撤去） | 個 | 1
0030 | 佐原香取ICﾘｻｲｸﾙ施設改修工事 | 0020 | 電気設備工事 | 0020 | 撤去工事 | 29 | ﾃﾚﾋﾞ機器収容箱 TV-1 （撤去） | 個 | 1
0030 | 佐原香取ICﾘｻｲｸﾙ施設改修工事 | 0020 | 電気設備工事 | 0020 | 撤去工事 | 30 | ﾃﾚﾋﾞｱﾝﾃﾅ UHF20EL | 個 | 1
0030 | 佐原香取ICﾘｻｲｸﾙ施設改修工事 | 0020 | 電気設備工事 | 0020 | 撤去工事 | 31 | 壁面取付ﾎﾟｰﾙ | 個 | 1
0030 | 佐原香取ICﾘｻｲｸﾙ施設改修工事 | 0020 | 電気設備工事 | 0020 | 撤去工事 | 32 | CPEV0.65mm-5P 管内 （撤去） | m | 14.7
0030 | 佐原香取ICﾘｻｲｸﾙ施設改修工事 | 0030 | 機械設備工事 | 0010 | 換気設備工事 | 1 | 天井扇 低騒音形 FE-1 150φ*360m3/h*80Pa*1φ100V | 台 | 2
0030 | 佐原香取ICﾘｻｲｸﾙ施設改修工事 | 0030 | 機械設備工事 | 0010 | 換気設備工事 | 2 | 有圧換気扇 排気ﾀｲﾌﾟ FE-2 350φ*740m3/h*10Pa*3φ200V | 台 | 3
0030 | 佐原香取ICﾘｻｲｸﾙ施設改修工事 | 0030 | 機械設備工事 | 0010 | 換気設備工事 | 3 | ｽﾊﾟｲﾗﾙﾀﾞｸﾄ 100φ(0.5t) | m | 4
0030 | 佐原香取ICﾘｻｲｸﾙ施設改修工事 | 0030 | 機械設備工事 | 0010 | 換気設備工事 | 4 | ｽﾊﾟｲﾗﾙﾀﾞｸﾄ 150φ(0.5t) | m | 1
0030 | 佐原香取ICﾘｻｲｸﾙ施設改修工事 | 0030 | 機械設備工事 | 0010 | 換気設備工事 | 5 | ﾍﾞﾝﾄﾞｷｬｯﾌﾟ 100φ 深形ﾌｰﾄﾞ,SUS,防鳥網 | 個 | 6
0030 | 佐原香取ICﾘｻｲｸﾙ施設改修工事 | 0030 | 機械設備工事 | 0010 | 換気設備工事 | 6 | ﾍﾞﾝﾄﾞｷｬｯﾌﾟ 150φ 深形ﾌｰﾄﾞ,SUS,防鳥網 | 個 | 2
0030 | 佐原香取ICﾘｻｲｸﾙ施設改修工事 | 0030 | 機械設備工事 | 0010 | 換気設備工事 | 7 | 丸形給排気ｸﾞﾘﾙ 100φ | 個 | 4
0030 | 佐原香取ICﾘｻｲｸﾙ施設改修工事 | 0030 | 機械設備工事 | 0010 | 換気設備工事 | 8 | 丸形給排気ｸﾞﾘﾙ 150φ | 個 | 1
0030 | 佐原香取ICﾘｻｲｸﾙ施設改修工事 | 0030 | 機械設備工事 | 0010 | 換気設備工事 | 9 | ｸｰﾗｰｷｬｯﾌﾟ SUS 100φ | 個 | 2
0030 | 佐原香取ICﾘｻｲｸﾙ施設改修工事 | 0030 | 機械設備工事 | 0010 | 換気設備工事 | 10 | 給気用ｳｪｻﾞｰｶﾊﾞｰ SUS,防鳥網 350φ | 個 | 3
0030 | 佐原香取ICﾘｻｲｸﾙ施設改修工事 | 0030 | 機械設備工事 | 0020 | 撤去工事 | 1 | 洋風大便器 密結ﾛｰﾀﾝｸ，紙巻器,温水洗浄便座 | 組 | 2
0030 | 佐原香取ICﾘｻｲｸﾙ施設改修工事 | 0030 | 機械設備工事 | 0020 | 撤去工事 | 2 | 化粧洗面台 水栓 | 組 | 1
0030 | 佐原香取ICﾘｻｲｸﾙ施設改修工事 | 0030 | 機械設備工事 | 0020 | 撤去工事 | 3 | 化粧鏡 455×608 | 枚 | 1
0030 | 佐原香取ICﾘｻｲｸﾙ施設改修工事 | 0030 | 機械設備工事 | 0020 | 撤去工事 | 4 | 給水 水道用硬質塩化ﾋﾞﾆﾙﾗｲﾆﾝｸﾞ鋼管(PA)屋内一般配管 20A | m | 7
0030 | 佐原香取ICﾘｻｲｸﾙ施設改修工事 | 0030 | 機械設備工事 | 0020 | 撤去工事 | 5 | 保温 隠ぺい 20A | m | 6
0030 | 佐原香取ICﾘｻｲｸﾙ施設改修工事 | 0030 | 機械設備工事 | 0020 | 撤去工事 | 6 | 混合水栓 | 個 | 3
0030 | 佐原香取ICﾘｻｲｸﾙ施設改修工事 | 0030 | 機械設備工事 | 0020 | 撤去工事 | 7 | 横水栓 | 個 | 3
0030 | 佐原香取ICﾘｻｲｸﾙ施設改修工事 | 0030 | 機械設備工事 | 0020 | 撤去工事 | 8 | ﾎｰﾑ水栓 | 個 | 1
0030 | 佐原香取ICﾘｻｲｸﾙ施設改修工事 | 0030 | 機械設備工事 | 0020 | 撤去工事 | 9 | 水栓柱 樹脂製 | 個 | 3
0030 | 佐原香取ICﾘｻｲｸﾙ施設改修工事 | 0030 | 機械設備工事 | 0020 | 撤去工事 | 10 | 汚水中継槽ﾕﾆｯﾄ FRP製 0.8m3、汚物用水中ﾎﾟﾝﾌﾟ*2台 | 組 | 1
0030 | 佐原香取ICﾘｻｲｸﾙ施設改修工事 | 0030 | 機械設備工事 | 0020 | 撤去工事 | 11 | ｸﾞﾘｰｽﾄﾗｯﾌﾟGT-1 FRP製埋込式 100L 3槽式 | 台 | 1
0030 | 佐原香取ICﾘｻｲｸﾙ施設改修工事 | 0030 | 機械設備工事 | 0020 | 撤去工事 | 12 | 排水 硬質塩化ﾋﾞﾆﾙ管(VP)屋内一般配管 50A | m | 1
0030 | 佐原香取ICﾘｻｲｸﾙ施設改修工事 | 0030 | 機械設備工事 | 0020 | 撤去工事 | 13 | 排水 硬質塩化ﾋﾞﾆﾙ管(VP)屋内一般配管 100A | m | 2
0030 | 佐原香取ICﾘｻｲｸﾙ施設改修工事 | 0030 | 機械設備工事 | 0020 | 撤去工事 | 14 | 床上掃除口 COA 100A | 個 | 1
0030 | 佐原香取ICﾘｻｲｸﾙ施設改修工事 | 0030 | 機械設備工事 | 0020 | 撤去工事 | 15 | WHG-1 ｶﾞｽ給湯器屋外壁掛形 10号 | 台 | 2
0030 | 佐原香取ICﾘｻｲｸﾙ施設改修工事 | 0030 | 機械設備工事 | 0020 | 撤去工事 | 16 | 給湯 銅管(M)屋内一般配管 15A | m | 4
0030 | 佐原香取ICﾘｻｲｸﾙ施設改修工事 | 0030 | 機械設備工事 | 0020 | 撤去工事 | 17 | 保温 隠ぺい 15A | m | 4
0030 | 佐原香取ICﾘｻｲｸﾙ施設改修工事 | 0030 | 機械設備工事 | 0020 | 撤去工事 | 18 | ｶﾞｽ 配管用炭素鋼鋼管(白)屋内一般配管 20A | m | 1
0030 | 佐原香取ICﾘｻｲｸﾙ施設改修工事 | 0030 | 機械設備工事 | 0020 | 撤去工事 | 19 | 2口ﾋｭｰｽﾞｺｯｸ | 個 | 1
0030 | 佐原香取ICﾘｻｲｸﾙ施設改修工事 | 0030 | 機械設備工事 | 0020 | 撤去工事 | 20 | 空冷ﾋｰﾄﾎﾟﾝﾌﾟ式ﾊﾟｯｹｰｼﾞｴｱｺﾝ屋外機 ACP-1 | 台 | 1
0030 | 佐原香取ICﾘｻｲｸﾙ施設改修工事 | 0030 | 機械設備工事 | 0020 | 撤去工事 | 21 | 空冷ﾋｰﾄﾎﾟﾝﾌﾟ式ﾊﾟｯｹｰｼﾞｴｱｺﾝ屋内機 ACP-1 壁掛形 | 台 | 1
0030 | 佐原香取ICﾘｻｲｸﾙ施設改修工事 | 0030 | 機械設備工事 | 0020 | 撤去工事 | 22 | 冷媒 断熱材被覆銅管(8mm)6.4φ | m | 5
0030 | 佐原香取ICﾘｻｲｸﾙ施設改修工事 | 0030 | 機械設備工事 | 0020 | 撤去工事 | 23 | 冷媒 断熱材被覆銅管(20mm)12.7φ | m | 5
0030 | 佐原香取ICﾘｻｲｸﾙ施設改修工事 | 0030 | 機械設備工事 | 0020 | 撤去工事 | 24 | 保温 屋外(化粧ｹｰｽ) 20A | m | 5
0030 | 佐原香取ICﾘｻｲｸﾙ施設改修工事 | 0030 | 機械設備工事 | 0020 | 撤去工事 | 25 | ﾄﾞﾚﾝ 硬質塩化ﾋﾞﾆﾙ管(VP)屋外架空配管 20A | m | 3
0030 | 佐原香取ICﾘｻｲｸﾙ施設改修工事 | 0030 | 機械設備工事 | 0020 | 撤去工事 | 26 | ﾄﾞﾚﾝ 硬質塩化ﾋﾞﾆﾙ管(VP)地中配管 40A | m | 1
0030 | 佐原香取ICﾘｻｲｸﾙ施設改修工事 | 0030 | 機械設備工事 | 0020 | 撤去工事 | 27 | 浸透桝 塩ビ桝 ST 100φ-150φ | 組 | 1
0030 | 佐原香取ICﾘｻｲｸﾙ施設改修工事 | 0030 | 機械設備工事 | 0020 | 撤去工事 | 28 | ｹｰﾌﾞﾙ 渡り線VVF 1.6-3C 共巻 | m | 5
0030 | 佐原香取ICﾘｻｲｸﾙ施設改修工事 | 0030 | 機械設備工事 | 0020 | 撤去工事 | 29 | ﾌﾛﾝ回収 ACR-1 ｴｱｺﾝ 冷)4.0kW | 台 | 1
0030 | 佐原香取ICﾘｻｲｸﾙ施設改修工事 | 0030 | 機械設備工事 | 0020 | 撤去工事 | 30 | 全熱交換器天井ｶｾｯﾄ形 HEU-1 90m3/h | 台 | 2
0030 | 佐原香取ICﾘｻｲｸﾙ施設改修工事 | 0030 | 機械設備工事 | 0020 | 撤去工事 | 31 | 全熱交換器天井ｶｾｯﾄ形 HEU-2 120m3/h | 台 | 1
0030 | 佐原香取ICﾘｻｲｸﾙ施設改修工事 | 0030 | 機械設備工事 | 0020 | 撤去工事 | 32 | ﾚﾝｼﾞﾌｰﾄﾞﾌｧﾝ深形 FE-1 450m3/h | 台 | 1
0030 | 佐原香取ICﾘｻｲｸﾙ施設改修工事 | 0030 | 機械設備工事 | 0020 | 撤去工事 | 33 | ﾊﾟｲﾌﾟﾌｧﾝ壁付形 FE-2 40m3/h | 台 | 2
0030 | 佐原香取ICﾘｻｲｸﾙ施設改修工事 | 0030 | 機械設備工事 | 0020 | 撤去工事 | 34 | 有圧扇 FE-3 350φ*2000m3/h ｳｪｻﾞｰｶﾊﾞｰ共 | 台 | 3
0030 | 佐原香取ICﾘｻｲｸﾙ施設改修工事 | 0030 | 機械設備工事 | 0020 | 撤去工事 | 35 | 有圧扇 FE-4 350φ*2000m3/h ｳｪｻﾞｰｶﾊﾞｰ共 | 台 | 3
0030 | 佐原香取ICﾘｻｲｸﾙ施設改修工事 | 0030 | 機械設備工事 | 0020 | 撤去工事 | 36 | ｽﾊﾟｲﾗﾙﾀﾞｸﾄ 100φ | m | 14
0030 | 佐原香取ICﾘｻｲｸﾙ施設改修工事 | 0030 | 機械設備工事 | 0020 | 撤去工事 | 37 | ｽﾊﾟｲﾗﾙﾀﾞｸﾄ 150φ | m | 1
0030 | 佐原香取ICﾘｻｲｸﾙ施設改修工事 | 0030 | 機械設備工事 | 0020 | 撤去工事 | 38 | 保温 ｽﾊﾟｲﾗﾙﾀﾞｸﾄ 隠ぺい | m2 | 2
0030 | 佐原香取ICﾘｻｲｸﾙ施設改修工事 | 0030 | 機械設備工事 | 0020 | 撤去工事 | 39 | ﾍﾞﾝﾄﾞｷｬｯﾌﾟ 100φ | 個 | 8
0030 | 佐原香取ICﾘｻｲｸﾙ施設改修工事 | 0030 | 機械設備工事 | 0020 | 撤去工事 | 40 | ﾍﾞﾝﾄﾞｷｬｯﾌﾟ 150φ | 個 | 2
0030 | 佐原香取ICﾘｻｲｸﾙ施設改修工事 | 0030 | 機械設備工事 | 0020 | 撤去工事 | 41 | 電線IV1.6×4 PF管内 | m | 13
0030 | 佐原香取ICﾘｻｲｸﾙ施設改修工事 | 0030 | 機械設備工事 | 0020 | 撤去工事 | 42 | 合成樹脂可とう電線管 PF22 隠ぺい | m | 13
0030 | 佐原香取ICﾘｻｲｸﾙ施設改修工事 | 0030 | 機械設備工事 | 0020 | 撤去工事 | 43 | 発生材積込費 混合廃棄物 | m3 | 0.01
0030 | 佐原香取ICﾘｻｲｸﾙ施設改修工事 | 0030 | 機械設備工事 | 0020 | 撤去工事 | 44 | 発生材積込費 金属くず | m3 | 1.2
0030 | 佐原香取ICﾘｻｲｸﾙ施設改修工事 | 0030 | 機械設備工事 | 0020 | 撤去工事 | 45 | 発生材積込費 廃ﾌﾟﾗｽﾁｯｸ | m3 | 2.6
0030 | 佐原香取ICﾘｻｲｸﾙ施設改修工事 | 0030 | 機械設備工事 | 0020 | 撤去工事 | 46 | 発生材積込費 がれき類その他 | m3 | 0.5
0030 | 佐原香取ICﾘｻｲｸﾙ施設改修工事 | 0030 | 機械設備工事 | 0020 | 撤去工事 | 47 | 発生材積込費 繊維くず | m3 | 0.1
0030 | 佐原香取ICﾘｻｲｸﾙ施設改修工事 | 0030 | 機械設備工事 | 0020 | 撤去工事 | 48 | 発生材運搬費 混合廃棄物 | m3 | 0.01
0030 | 佐原香取ICﾘｻｲｸﾙ施設改修工事 | 0030 | 機械設備工事 | 0020 | 撤去工事 | 49 | 発生材運搬費 金属くず | m3 | 1.2
0030 | 佐原香取ICﾘｻｲｸﾙ施設改修工事 | 0030 | 機械設備工事 | 0020 | 撤去工事 | 50 | 発生材運搬費 廃ﾌﾟﾗｽﾁｯｸ | m3 | 2.6
0030 | 佐原香取ICﾘｻｲｸﾙ施設改修工事 | 0030 | 機械設備工事 | 0020 | 撤去工事 | 51 | 発生材運搬費 がれき類その他 | m3 | 0.5
0030 | 佐原香取ICﾘｻｲｸﾙ施設改修工事 | 0030 | 機械設備工事 | 0020 | 撤去工事 | 52 | 発生材運搬費 繊維くず | m3 | 0.1
0030 | 佐原香取ICﾘｻｲｸﾙ施設改修工事 | 0030 | 機械設備工事 | 0020 | 撤去工事 | 53 | 発生材処分費 混合廃棄物 | 式 | 1
0030 | 佐原香取ICﾘｻｲｸﾙ施設改修工事 | 0030 | 機械設備工事 | 0020 | 撤去工事 | 54 | 発生材処分費 金属くず | 式 | 1
0030 | 佐原香取ICﾘｻｲｸﾙ施設改修工事 | 0030 | 機械設備工事 | 0020 | 撤去工事 | 55 | 発生材処分費 廃ﾌﾟﾗｽﾁｯｸ | 式 | 1
0030 | 佐原香取ICﾘｻｲｸﾙ施設改修工事 | 0030 | 機械設備工事 | 0020 | 撤去工事 | 56 | 発生材処分費 がれき類その他 | 式 | 1
0030 | 佐原香取ICﾘｻｲｸﾙ施設改修工事 | 0030 | 機械設備工事 | 0020 | 撤去工事 | 57 | 発生材処分費 繊維くず | 式 | 1
0040 | 佐原香取IC大型車庫改修工事 | 0010 | 建築工事 | 0010 | 仮設工事 | 1 | 内部足場 脚立足場 | m2 | 166
0040 | 佐原香取IC大型車庫改修工事 | 0010 | 建築工事 | 0010 | 仮設工事 | 2 | 清掃片付 | m2 | 166
0040 | 佐原香取IC大型車庫改修工事 | 0010 | 建築工事 | 0020 | 左官工事 | 1 | 床ﾓﾙﾀﾙ金ｺﾞﾃ | m2 | 1.6
0040 | 佐原香取IC大型車庫改修工事 | 0010 | 建築工事 | 0030 | 撤去工事 | 1 | S造建物上屋解体 | m2 | 166
0040 | 佐原香取IC大型車庫改修工事 | 0010 | 建築工事 | 0030 | 撤去工事 | 2 | 発生材積込費 金属くず | m3 | 5.2
0040 | 佐原香取IC大型車庫改修工事 | 0010 | 建築工事 | 0030 | 撤去工事 | 3 | 発生材運搬費 金属くず | m3 | 5.2
0040 | 佐原香取IC大型車庫改修工事 | 0010 | 建築工事 | 0030 | 撤去工事 | 4 | 発生材処分費 金属くず | 式 | 1
0040 | 佐原香取IC大型車庫改修工事 | 0020 | 電気設備工事 | 0010 | 撤去工事 | 1 | IV2.0mm 管内 （撤去） | m | 120
0040 | 佐原香取IC大型車庫改修工事 | 0020 | 電気設備工事 | 0010 | 撤去工事 | 2 | FSR1-402（撤去） | 個 | 4
0050 | 佐原香取IC書類倉庫改修工事 | 0010 | 建築工事 | 0010 | 仮設工事 | 1 | 外部足場 枠組 3ヶ月 | m2 | 206
0050 | 佐原香取IC書類倉庫改修工事 | 0010 | 建築工事 | 0010 | 仮設工事 | 2 | 最上部安全手摺 3ヶ月 | m | 57.2
0050 | 佐原香取IC書類倉庫改修工事 | 0010 | 建築工事 | 0010 | 仮設工事 | 3 | ｸﾞﾘｰﾝﾈｯﾄ養生 3ヶ月 | m2 | 206
0050 | 佐原香取IC書類倉庫改修工事 | 0010 | 建築工事 | 0010 | 仮設工事 | 4 | 清掃片付 | m2 | 113
0050 | 佐原香取IC書類倉庫改修工事 | 0010 | 建築工事 | 0020 | 屋根及とい工事 | 1 | 屋根 留付金具 ﾎﾞﾙﾄｷｬｯﾌﾟ | m2 | 57.1
0050 | 佐原香取IC書類倉庫改修工事 | 0010 | 建築工事 | 0020 | 屋根及とい工事 | 2 | 軒樋 支持金物交換 | m | 18.6
0050 | 佐原香取IC書類倉庫改修工事 | 0010 | 建築工事 | 0020 | 屋根及とい工事 | 3 | 竪樋 支持金物交換 | m | 6.6
0050 | 佐原香取IC書類倉庫改修工事 | 0010 | 建築工事 | 0030 | 左官工事 | 1 | 外壁 ﾓﾙﾀﾙ金ｺﾞﾃ | m2 | 0.4
0050 | 佐原香取IC書類倉庫改修工事 | 0010 | 建築工事 | 0030 | 左官工事 | 2 | 外壁 複層塗材E | m2 | 148
0050 | 佐原香取IC書類倉庫改修工事 | 0010 | 建築工事 | 0030 | 左官工事 | 3 | 外壁 下地調整 | m2 | 148
0050 | 佐原香取IC書類倉庫改修工事 | 0010 | 建築工事 | 0030 | 左官工事 | 4 | 外壁 高圧洗浄 | m2 | 148
0050 | 佐原香取IC書類倉庫改修工事 | 0010 | 建築工事 | 0030 | 左官工事 | 5 | 外巾木 複層塗材E | m2 | 14.9
0050 | 佐原香取IC書類倉庫改修工事 | 0010 | 建築工事 | 0030 | 左官工事 | 6 | 外巾木 下地調整 | m2 | 14.9
0050 | 佐原香取IC書類倉庫改修工事 | 0010 | 建築工事 | 0030 | 左官工事 | 7 | 外巾木 高圧洗浄 | m2 | 14.9
0050 | 佐原香取IC書類倉庫改修工事 | 0010 | 建築工事 | 0040 | 塗装工事 | 1 | 屋根 ｼﾘｺﾝ樹脂塗装 | m2 | 122
0050 | 佐原香取IC書類倉庫改修工事 | 0010 | 建築工事 | 0040 | 塗装工事 | 2 | 竪樋 SOP | m2 | 2.3
0050 | 佐原香取IC書類倉庫改修工事 | 0010 | 建築工事 | 0040 | 塗装工事 | 3 | 錆止塗装 | m2 | 124
0050 | 佐原香取IC書類倉庫改修工事 | 0010 | 建築工事 | 0040 | 塗装工事 | 4 | 下地調整 ｹﾚﾝ RA種 | m2 | 124
0060 | 佐原香取IC特大車庫新築工事 | 0010 | 建築工事 | 0010 | 仮設工事 | 1 | 水盛遣り方 | m2 | 400
0060 | 佐原香取IC特大車庫新築工事 | 0010 | 建築工事 | 0010 | 仮設工事 | 2 | 墨出し | m2 | 400
0060 | 佐原香取IC特大車庫新築工事 | 0010 | 建築工事 | 0010 | 仮設工事 | 3 | 外部足場 枠組 3ヶ月 | m2 | 517
0060 | 佐原香取IC特大車庫新築工事 | 0010 | 建築工事 | 0010 | 仮設工事 | 4 | 最上部安全手摺 3ヶ月 | m | 93
0060 | 佐原香取IC特大車庫新築工事 | 0010 | 建築工事 | 0010 | 仮設工事 | 5 | 内部足場 脚立足場 | m2 | 400
0060 | 佐原香取IC特大車庫新築工事 | 0010 | 建築工事 | 0010 | 仮設工事 | 6 | 養生 | m2 | 400
0060 | 佐原香取IC特大車庫新築工事 | 0010 | 建築工事 | 0010 | 仮設工事 | 7 | ｸﾞﾘｰﾝｼｰﾄ養生 3ヶ月 | m2 | 518
0060 | 佐原香取IC特大車庫新築工事 | 0010 | 建築工事 | 0010 | 仮設工事 | 8 | 水平ﾈｯﾄ養生 3ヶ月 | m2 | 400
0060 | 佐原香取IC特大車庫新築工事 | 0010 | 建築工事 | 0010 | 仮設工事 | 9 | 清掃片付 | m2 | 400
0060 | 佐原香取IC特大車庫新築工事 | 0010 | 建築工事 | 0010 | 仮設工事 | 10 | 平板載荷試験 70kN/㎡ | 式 | 1
0060 | 佐原香取IC特大車庫新築工事 | 0010 | 建築工事 | 0020 | 土工事 | 1 | 根切 機械 | m3 | 362
0060 | 佐原香取IC特大車庫新築工事 | 0010 | 建築工事 | 0020 | 土工事 | 2 | 床付け | m2 | 556
0060 | 佐原香取IC特大車庫新築工事 | 0010 | 建築工事 | 0020 | 土工事 | 3 | 埋戻し 根切土 | m3 | 173
0060 | 佐原香取IC特大車庫新築工事 | 0010 | 建築工事 | 0020 | 土工事 | 4 | 残土処分 場外処分 | m3 | 188
0060 | 佐原香取IC特大車庫新築工事 | 0010 | 建築工事 | 0020 | 土工事 | 5 | 掘削機械運搬費 | 往復 | 2
0060 | 佐原香取IC特大車庫新築工事 | 0010 | 建築工事 | 0030 | 地業工事 | 1 | 砕石地業 | m3 | 34
0060 | 佐原香取IC特大車庫新築工事 | 0010 | 建築工事 | 0040 | ｺﾝｸﾘｰﾄ工事 | 1 | 捨ｺﾝｸﾘｰﾄ FC=18 S-15 打設費共 | m3 | 9
0060 | 佐原香取IC特大車庫新築工事 | 0010 | 建築工事 | 0040 | ｺﾝｸﾘｰﾄ工事 | 2 | 土間ｺﾝｸﾘｰﾄ FC=24 S-15 打設費共 | m3 | 86.3
0060 | 佐原香取IC特大車庫新築工事 | 0010 | 建築工事 | 0040 | ｺﾝｸﾘｰﾄ工事 | 3 | 基礎ｺﾝｸﾘｰﾄ FC=24 S-15 打設費共 | m3 | 112
0060 | 佐原香取IC特大車庫新築工事 | 0010 | 建築工事 | 0040 | ｺﾝｸﾘｰﾄ工事 | 4 | 躯体ｺﾝｸﾘｰﾄ FC=24 S-15 打設費共 | m3 | 14.4
0060 | 佐原香取IC特大車庫新築工事 | 0010 | 建築工事 | 0040 | ｺﾝｸﾘｰﾄ工事 | 5 | ﾎﾟﾝﾌﾟ圧送基本料 50〜100 | 回 | 5
0060 | 佐原香取IC特大車庫新築工事 | 0010 | 建築工事 | 0040 | ｺﾝｸﾘｰﾄ工事 | 6 | ﾎﾟﾝﾌﾟ圧送料 50〜100 | m3 | 221
0060 | 佐原香取IC特大車庫新築工事 | 0010 | 建築工事 | 0040 | ｺﾝｸﾘｰﾄ工事 | 7 | 普通合板型枠 基礎部 | m2 | 456
0060 | 佐原香取IC特大車庫新築工事 | 0010 | 建築工事 | 0040 | ｺﾝｸﾘｰﾄ工事 | 8 | 打放合板型枠 | m2 | 139
0060 | 佐原香取IC特大車庫新築工事 | 0010 | 建築工事 | 0040 | ｺﾝｸﾘｰﾄ工事 | 9 | 型枠運搬費 4t車 | m2 | 595
0060 | 佐原香取IC特大車庫新築工事 | 0010 | 建築工事 | 0050 | 鉄筋工事 | 1 | 異型鉄筋 SD295 D10 | t | 4.4
0060 | 佐原香取IC特大車庫新築工事 | 0010 | 建築工事 | 0050 | 鉄筋工事 | 2 | 異型鉄筋 SD295 D13 | t | 9
0060 | 佐原香取IC特大車庫新築工事 | 0010 | 建築工事 | 0050 | 鉄筋工事 | 3 | 異型鉄筋 SD295 D16 | t | 0.7
0060 | 佐原香取IC特大車庫新築工事 | 0010 | 建築工事 | 0050 | 鉄筋工事 | 4 | 異型鉄筋 SD345 D22 | t | 5
0060 | 佐原香取IC特大車庫新築工事 | 0010 | 建築工事 | 0050 | 鉄筋工事 | 5 | 鉄筋加工組立費 | t | 19.1
0060 | 佐原香取IC特大車庫新築工事 | 0010 | 建築工事 | 0050 | 鉄筋工事 | 6 | 鉄筋運搬費 4t車 | t | 19.1
0060 | 佐原香取IC特大車庫新築工事 | 0010 | 建築工事 | 0050 | 鉄筋工事 | 7 | 鉄筋ｶﾞｽ圧接 D22+D22 | 箇所 | 110
0060 | 佐原香取IC特大車庫新築工事 | 0010 | 建築工事 | 0060 | 鉄骨工事 | 1 | 角形鋼管 BCR295 □-250*250*12 | t | 6.7
0060 | 佐原香取IC特大車庫新築工事 | 0010 | 建築工事 | 0060 | 鉄骨工事 | 2 | H形鋼 SN400B H-400*200*8*13 | t | 7.3
0060 | 佐原香取IC特大車庫新築工事 | 0010 | 建築工事 | 0060 | 鉄骨工事 | 3 | H形鋼 SN400A H-350*175*7*11 | t | 2.9
0060 | 佐原香取IC特大車庫新築工事 | 0010 | 建築工事 | 0060 | 鉄骨工事 | 4 | H形鋼 SN400A H-148*100*6*9 | t | 2.6
0060 | 佐原香取IC特大車庫新築工事 | 0010 | 建築工事 | 0060 | 鉄骨工事 | 5 | BH形鋼 SN400B BH-400*200*9*19 | t | 2.4
0060 | 佐原香取IC特大車庫新築工事 | 0010 | 建築工事 | 0060 | 鉄骨工事 | 6 | 等辺山形鋼 SS400 L-65*65*6 | t | 0.07
0060 | 佐原香取IC特大車庫新築工事 | 0010 | 建築工事 | 0060 | 鉄骨工事 | 7 | 等辺山形鋼 SS400 L-50*50*6 | t | 0.04
0060 | 佐原香取IC特大車庫新築工事 | 0010 | 建築工事 | 0060 | 鉄骨工事 | 8 | ﾘｯﾌﾟ溝形鋼 SSC400 C-100*50*20*2.3 | t | 0.7
0060 | 佐原香取IC特大車庫新築工事 | 0010 | 建築工事 | 0060 | 鉄骨工事 | 9 | 鋼板 SN490C PL-36 | t | 0.6
0060 | 佐原香取IC特大車庫新築工事 | 0010 | 建築工事 | 0060 | 鉄骨工事 | 10 | 鋼板 SN490C PL-22 | t | 0.4
0060 | 佐原香取IC特大車庫新築工事 | 0010 | 建築工事 | 0060 | 鉄骨工事 | 11 | 鋼板 SS400 PL-16 | t | 0.07
0060 | 佐原香取IC特大車庫新築工事 | 0010 | 建築工事 | 0060 | 鉄骨工事 | 12 | 鋼板 SS400 PL-12 | t | 0.07
0060 | 佐原香取IC特大車庫新築工事 | 0010 | 建築工事 | 0060 | 鉄骨工事 | 13 | 鋼板 SS400 PL-9 | t | 0.6
0060 | 佐原香取IC特大車庫新築工事 | 0010 | 建築工事 | 0060 | 鉄骨工事 | 14 | 鋼板 SS400 PL-6 | t | 0.6
0060 | 佐原香取IC特大車庫新築工事 | 0010 | 建築工事 | 0060 | 鉄骨工事 | 15 | ﾌﾞﾚｰｽ M16 | m | 385
0060 | 佐原香取IC特大車庫新築工事 | 0010 | 建築工事 | 0060 | 鉄骨工事 | 16 | ﾄﾙｼｱ高力ﾎﾞﾙﾄ S10T M20 L60 | 本 | 1235
0060 | 佐原香取IC特大車庫新築工事 | 0010 | 建築工事 | 0060 | 鉄骨工事 | 17 | ﾄﾙｼｱ高力ﾎﾞﾙﾄ S10T M16 L60 | 本 | 428
0060 | 佐原香取IC特大車庫新築工事 | 0010 | 建築工事 | 0060 | 鉄骨工事 | 18 | ﾍﾞｰｽﾊﾟｯｸ 25-12V | 箇所 | 12
0060 | 佐原香取IC特大車庫新築工事 | 0010 | 建築工事 | 0060 | 鉄骨工事 | 19 | ﾍﾞｰｽ下均しﾓﾙﾀﾙ 420*420*30 | 箇所 | 12
0060 | 佐原香取IC特大車庫新築工事 | 0010 | 建築工事 | 0060 | 鉄骨工事 | 20 | 鉄骨工場製作費 S造 ｺﾗﾑ | t | 23.6
0060 | 佐原香取IC特大車庫新築工事 | 0010 | 建築工事 | 0060 | 鉄骨工事 | 21 | 素地ごしらえ C種 | m2 | 623
0060 | 佐原香取IC特大車庫新築工事 | 0010 | 建築工事 | 0060 | 鉄骨工事 | 22 | 錆止め塗 工場 一般錆止め | m2 | 623
0060 | 佐原香取IC特大車庫新築工事 | 0010 | 建築工事 | 0060 | 鉄骨工事 | 23 | 鉄骨現場建方 | t | 23.6
0060 | 佐原香取IC特大車庫新築工事 | 0010 | 建築工事 | 0060 | 鉄骨工事 | 24 | 高力ﾎﾞﾙﾄ本締め 60本/t | t | 23.6
0060 | 佐原香取IC特大車庫新築工事 | 0010 | 建築工事 | 0060 | 鉄骨工事 | 25 | 工場溶接 | m | 536
0060 | 佐原香取IC特大車庫新築工事 | 0010 | 建築工事 | 0060 | 鉄骨工事 | 26 | 鉄骨運搬費 50Km | t | 23.6
0060 | 佐原香取IC特大車庫新築工事 | 0010 | 建築工事 | 0060 | 鉄骨工事 | 27 | 超音波深傷検査 自社検査 全数量 | 箇所 | 104
0060 | 佐原香取IC特大車庫新築工事 | 0010 | 建築工事 | 0060 | 鉄骨工事 | 28 | 超音波深傷検査 第三者検査 30% | 箇所 | 31
0060 | 佐原香取IC特大車庫新築工事 | 0010 | 建築工事 | 0070 | 防水工事 | 1 | ｼｰﾘﾝｸﾞ 打継ぎ部 MS-2 15*10 | m | 59.3
0060 | 佐原香取IC特大車庫新築工事 | 0010 | 建築工事 | 0070 | 防水工事 | 2 | EXP.J目地 ｴﾗｽﾀｲﾄ 25*200 | m | 219
0060 | 佐原香取IC特大車庫新築工事 | 0010 | 建築工事 | 0080 | 屋根及とい工事 | 1 | 屋根 溶融ｱﾙﾐ亜鉛合金ﾒｯｷ鋼板折板 t=0.8 H=166内外 | m2 | 433
0060 | 佐原香取IC特大車庫新築工事 | 0010 | 建築工事 | 0080 | 屋根及とい工事 | 2 | 不燃断熱材裏打 t=4 | m2 | 400
0060 | 佐原香取IC特大車庫新築工事 | 0010 | 建築工事 | 0080 | 屋根及とい工事 | 3 | ﾀｲﾄﾌﾚｰﾑ H=166 | m | 143
0060 | 佐原香取IC特大車庫新築工事 | 0010 | 建築工事 | 0080 | 屋根及とい工事 | 4 | 軒先化粧ﾌﾚｰﾑ H=166 | m | 57.4
0060 | 佐原香取IC特大車庫新築工事 | 0010 | 建築工事 | 0080 | 屋根及とい工事 | 5 | 軒先面戸 ｴﾌﾟﾛﾝ付 H=166 | m | 57.4
0060 | 佐原香取IC特大車庫新築工事 | 0010 | 建築工事 | 0080 | 屋根及とい工事 | 6 | ｹﾗﾊﾞ水切 溶融ｱﾙﾐ亜鉛合金ﾒｯｷ鋼板 t=0.8 糸=570 | m | 30.2
0060 | 佐原香取IC特大車庫新築工事 | 0010 | 建築工事 | 0080 | 屋根及とい工事 | 7 | 軒樋 塩ﾋﾞ製 角型 W=200 | m | 28.7
0060 | 佐原香取IC特大車庫新築工事 | 0010 | 建築工事 | 0080 | 屋根及とい工事 | 8 | 竪樋 硬質塩ﾋﾞ管 100φ | m | 9.7
0060 | 佐原香取IC特大車庫新築工事 | 0010 | 建築工事 | 0080 | 屋根及とい工事 | 9 | 落し口 100φ | 箇所 | 2
0060 | 佐原香取IC特大車庫新築工事 | 0010 | 建築工事 | 0080 | 屋根及とい工事 | 10 | ｴﾙﾎﾞ 100φ用 | 箇所 | 4
0060 | 佐原香取IC特大車庫新築工事 | 0010 | 建築工事 | 0090 | 金属工事 | 1 | 鋼製ｸﾞﾚｰﾁﾝｸﾞ ﾎﾞﾙﾄ固定 T-25 W=300 H=44 | m | 28.8
0060 | 佐原香取IC特大車庫新築工事 | 0010 | 建築工事 | 0090 | 金属工事 | 2 | ﾀﾗｯﾌﾟ 鋼管 φ-76.3*3.2 亜鉛ﾒｯｷ | 箇所 | 1
0060 | 佐原香取IC特大車庫新築工事 | 0010 | 建築工事 | 0100 | 左官工事 | 1 | 床 ｺﾝｸﾘｰﾄ金ｺﾞﾃ | m2 | 435
0060 | 佐原香取IC特大車庫新築工事 | 0010 | 建築工事 | 0100 | 左官工事 | 2 | 天端 ｺﾝｸﾘｰﾄ金ｺﾞﾃ | m | 51.6
0060 | 佐原香取IC特大車庫新築工事 | 0010 | 建築工事 | 0100 | 左官工事 | 3 | 柱天端 ｺﾝｸﾘｰﾄ金ｺﾞﾃ | m2 | 3.6
0060 | 佐原香取IC特大車庫新築工事 | 0010 | 建築工事 | 0100 | 左官工事 | 4 | ｺﾝｸﾘｰﾄ打放し面補修 | m2 | 153
0060 | 佐原香取IC特大車庫新築工事 | 0010 | 建築工事 | 0100 | 左官工事 | 5 | 防水形複層塗材E | m2 | 62.3
0060 | 佐原香取IC特大車庫新築工事 | 0010 | 建築工事 | 0100 | 左官工事 | 6 | 下地調整塗材 C-1 | m2 | 62.3
0060 | 佐原香取IC特大車庫新築工事 | 0010 | 建築工事 | 0110 | 塗装工事 | 1 | DP塗 鉄鋼 | m2 | 623
0060 | 佐原香取IC特大車庫新築工事 | 0010 | 建築工事 | 0120 | 雑工事 | 1 | ｺｰﾅｰ防護ｺﾞﾑ L-90*90*16 | m | 27
0060 | 佐原香取IC特大車庫新築工事 | 0010 | 建築工事 | 0120 | 雑工事 | 2 | ﾀｲﾔ止めﾌﾞﾛｯｸ L900*D300*H180 | 箇所 | 12
0060 | 佐原香取IC特大車庫新築工事 | 0010 | 建築工事 | 0120 | 雑工事 | 3 | ﾀｲﾔﾗｯｸ W3,420*D870*H1600 | 箇所 | 8
0060 | 佐原香取IC特大車庫新築工事 | 0010 | 建築工事 | 0120 | 雑工事 | 4 | 消火器 ABC10型 蓄圧式 | 箇所 | 2
0060 | 佐原香取IC特大車庫新築工事 | 0010 | 建築工事 | 0120 | 雑工事 | 5 | 消火ｹｰｽ 床置 ｽﾃﾝﾚｽ | 箇所 | 2
0060 | 佐原香取IC特大車庫新築工事 | 0010 | 建築工事 | 0120 | 雑工事 | 6 | ｶﾞｿﾘﾝﾄﾗｯﾌﾟ ｽﾃﾝﾚｽ L1200*D500*H850 | 箇所 | 1
0060 | 佐原香取IC特大車庫新築工事 | 0020 | 電気設備工事 | 0010 | 電灯ｺﾝｾﾝﾄ設備工事 | 1 | ねじなし電線管 E19 露出 | m | 32.7
0060 | 佐原香取IC特大車庫新築工事 | 0020 | 電気設備工事 | 0010 | 電灯ｺﾝｾﾝﾄ設備工事 | 2 | ねじなし電線管 E25 露出 | m | 25.9
0060 | 佐原香取IC特大車庫新築工事 | 0020 | 電気設備工事 | 0010 | 電灯ｺﾝｾﾝﾄ設備工事 | 3 | ねじなし電線管 E31 露出 | m | 49.6
0060 | 佐原香取IC特大車庫新築工事 | 0020 | 電気設備工事 | 0010 | 電灯ｺﾝｾﾝﾄ設備工事 | 4 | EM-IE2.0mm 管内 | m | 48.6
0060 | 佐原香取IC特大車庫新築工事 | 0020 | 電気設備工事 | 0010 | 電灯ｺﾝｾﾝﾄ設備工事 | 5 | EM-EEF2.0mm-2C 管内 | m | 55.3
0060 | 佐原香取IC特大車庫新築工事 | 0020 | 電気設備工事 | 0010 | 電灯ｺﾝｾﾝﾄ設備工事 | 6 | EM-EEF2.0mm-2C ﾀﾞｸﾄ | m | 75.6
0060 | 佐原香取IC特大車庫新築工事 | 0020 | 電気設備工事 | 0010 | 電灯ｺﾝｾﾝﾄ設備工事 | 7 | EM-EEF2.0mm-3C 管内 | m | 16.6
0060 | 佐原香取IC特大車庫新築工事 | 0020 | 電気設備工事 | 0010 | 電灯ｺﾝｾﾝﾄ設備工事 | 8 | EM-EEF2.0mm-3C ﾀﾞｸﾄ | m | 26.2
0060 | 佐原香取IC特大車庫新築工事 | 0020 | 電気設備工事 | 0010 | 電灯ｺﾝｾﾝﾄ設備工事 | 9 | EM-CE5.5mm2-3C 管内 | m | 48.6
0060 | 佐原香取IC特大車庫新築工事 | 0020 | 電気設備工事 | 0010 | 電灯ｺﾝｾﾝﾄ設備工事 | 10 | ﾚｰｽｳｪｲ 40型 | m | 56.6
0060 | 佐原香取IC特大車庫新築工事 | 0020 | 電気設備工事 | 0010 | 電灯ｺﾝｾﾝﾄ設備工事 | 11 | 露出ｽｲｯﾁﾎﾞｯｸｽ １個用１方出 | 個 | 8
0060 | 佐原香取IC特大車庫新築工事 | 0020 | 電気設備工事 | 0010 | 電灯ｺﾝｾﾝﾄ設備工事 | 12 | ﾌﾟﾙﾎﾞｯｸｽ 屋外露出 200ロ*100 （SUS-WP） | 個 | 1
0060 | 佐原香取IC特大車庫新築工事 | 0020 | 電気設備工事 | 0010 | 電灯ｺﾝｾﾝﾄ設備工事 | 13 | 電灯動力盤 PL-5 | 面 | 1
0060 | 佐原香取IC特大車庫新築工事 | 0020 | 電気設備工事 | 0010 | 電灯ｺﾝｾﾝﾄ設備工事 | 14 | ﾀﾝﾌﾞﾗｽｲｯﾁ 3W15A*1 防水ﾌﾟﾚｰﾄ | 個 | 2
0060 | 佐原香取IC特大車庫新築工事 | 0020 | 電気設備工事 | 0010 | 電灯ｺﾝｾﾝﾄ設備工事 | 15 | 防水ｺﾝｾﾝﾄ 2P15A*2 | 個 | 4
0060 | 佐原香取IC特大車庫新築工事 | 0020 | 電気設備工事 | 0010 | 電灯ｺﾝｾﾝﾄ設備工事 | 16 | 防水ｺﾝｾﾝﾄ 4P30A*1 | 個 | 2
0060 | 佐原香取IC特大車庫新築工事 | 0020 | 電気設備工事 | 0010 | 電灯ｺﾝｾﾝﾄ設備工事 | 17 | 照明器具 LSS9MP/RP-4-46 | 個 | 12
0070 | 佐原香取IC倉庫新築工事 | 0010 | 建築工事 | 0010 | 仮設工事 | 1 | 水盛遣り方 | m2 | 35.7
0070 | 佐原香取IC倉庫新築工事 | 0010 | 建築工事 | 0010 | 仮設工事 | 2 | 墨出し | m2 | 35.7
0070 | 佐原香取IC倉庫新築工事 | 0010 | 建築工事 | 0010 | 仮設工事 | 3 | 外部足場 枠組 3ヶ月 | m2 | 187
0070 | 佐原香取IC倉庫新築工事 | 0010 | 建築工事 | 0010 | 仮設工事 | 4 | 最上部安全手摺 3ヶ月 | m | 32.4
0070 | 佐原香取IC倉庫新築工事 | 0010 | 建築工事 | 0010 | 仮設工事 | 5 | 内部足場 脚立足場 | m2 | 35.7
0070 | 佐原香取IC倉庫新築工事 | 0010 | 建築工事 | 0010 | 仮設工事 | 6 | 養生 | m2 | 35.7
0070 | 佐原香取IC倉庫新築工事 | 0010 | 建築工事 | 0010 | 仮設工事 | 7 | ｸﾞﾘｰﾝｼｰﾄ養生 3ヶ月 | m2 | 187
0070 | 佐原香取IC倉庫新築工事 | 0010 | 建築工事 | 0010 | 仮設工事 | 8 | 水平ﾈｯﾄ養生 3ヶ月 | m2 | 35.7
0070 | 佐原香取IC倉庫新築工事 | 0010 | 建築工事 | 0010 | 仮設工事 | 9 | 清掃片付 | m2 | 35.7
0070 | 佐原香取IC倉庫新築工事 | 0010 | 建築工事 | 0010 | 仮設工事 | 10 | 平板載荷試験 70kN/㎡ | 式 | 1
0070 | 佐原香取IC倉庫新築工事 | 0010 | 建築工事 | 0020 | 土工事 | 1 | 根切 機械 | m3 | 54
0070 | 佐原香取IC倉庫新築工事 | 0010 | 建築工事 | 0020 | 土工事 | 2 | 床付け | m2 | 59.6
0070 | 佐原香取IC倉庫新築工事 | 0010 | 建築工事 | 0020 | 土工事 | 3 | 埋戻し 根切土 | m3 | 31.7
0070 | 佐原香取IC倉庫新築工事 | 0010 | 建築工事 | 0020 | 土工事 | 4 | 残土処分 場外処分 | m3 | 22.3
0070 | 佐原香取IC倉庫新築工事 | 0010 | 建築工事 | 0020 | 土工事 | 5 | 掘削機械運搬費 | 往復 | 2
0070 | 佐原香取IC倉庫新築工事 | 0010 | 建築工事 | 0030 | 地業工事 | 1 | 砕石地業 | m3 | 3.6
0070 | 佐原香取IC倉庫新築工事 | 0010 | 建築工事 | 0040 | ｺﾝｸﾘｰﾄ工事 | 1 | 捨ｺﾝｸﾘｰﾄ FC=18 S-15 打設費共 | m3 | 1.4
0070 | 佐原香取IC倉庫新築工事 | 0010 | 建築工事 | 0040 | ｺﾝｸﾘｰﾄ工事 | 2 | 土間ｺﾝｸﾘｰﾄ FC=24 S-15 打設費共 | m3 | 7.4
0070 | 佐原香取IC倉庫新築工事 | 0010 | 建築工事 | 0040 | ｺﾝｸﾘｰﾄ工事 | 3 | 基礎ｺﾝｸﾘｰﾄ FC=24 S-15 打設費共 | m3 | 12.2
0070 | 佐原香取IC倉庫新築工事 | 0010 | 建築工事 | 0040 | ｺﾝｸﾘｰﾄ工事 | 4 | 躯体ｺﾝｸﾘｰﾄ FC=24 S-15 打設費共 | m3 | 3.5
0070 | 佐原香取IC倉庫新築工事 | 0010 | 建築工事 | 0040 | ｺﾝｸﾘｰﾄ工事 | 5 | ﾎﾟﾝﾌﾟ圧送基本料 30〜50 | 回 | 1
0070 | 佐原香取IC倉庫新築工事 | 0010 | 建築工事 | 0040 | ｺﾝｸﾘｰﾄ工事 | 6 | ﾎﾟﾝﾌﾟ圧送料 | m3 | 24.5
0070 | 佐原香取IC倉庫新築工事 | 0010 | 建築工事 | 0040 | ｺﾝｸﾘｰﾄ工事 | 7 | 普通合板型枠 基礎部 | m2 | 63.6
0070 | 佐原香取IC倉庫新築工事 | 0010 | 建築工事 | 0040 | ｺﾝｸﾘｰﾄ工事 | 8 | 打放合板型枠 | m2 | 36.8
0070 | 佐原香取IC倉庫新築工事 | 0010 | 建築工事 | 0040 | ｺﾝｸﾘｰﾄ工事 | 9 | 型枠運搬費 4t車 | m2 | 100
0070 | 佐原香取IC倉庫新築工事 | 0010 | 建築工事 | 0050 | 鉄筋工事 | 1 | 異型鉄筋 SD295 D10 | t | 0.7
0070 | 佐原香取IC倉庫新築工事 | 0010 | 建築工事 | 0050 | 鉄筋工事 | 2 | 異型鉄筋 SD295 D13 | t | 1.2
0070 | 佐原香取IC倉庫新築工事 | 0010 | 建築工事 | 0050 | 鉄筋工事 | 3 | 異型鉄筋 SD295 D16 | t | 0.3
0070 | 佐原香取IC倉庫新築工事 | 0010 | 建築工事 | 0050 | 鉄筋工事 | 4 | 異型鉄筋 SD345 D19 | t | 0.5
0070 | 佐原香取IC倉庫新築工事 | 0010 | 建築工事 | 0050 | 鉄筋工事 | 5 | 鉄筋加工組立費 | t | 2.6
0070 | 佐原香取IC倉庫新築工事 | 0010 | 建築工事 | 0050 | 鉄筋工事 | 6 | 鉄筋運搬費 4t車 | t | 2.6
0070 | 佐原香取IC倉庫新築工事 | 0010 | 建築工事 | 0050 | 鉄筋工事 | 7 | 鉄筋ｶﾞｽ圧接 D19+D19 | 箇所 | 24
0070 | 佐原香取IC倉庫新築工事 | 0010 | 建築工事 | 0060 | 鉄骨工事 | 1 | 角形鋼管 BCR295 □-200*200*9 | t | 1.2
0070 | 佐原香取IC倉庫新築工事 | 0010 | 建築工事 | 0060 | 鉄骨工事 | 2 | 角形鋼管 STKR400 □-150*100*3.2 | t | 0.09
0070 | 佐原香取IC倉庫新築工事 | 0010 | 建築工事 | 0060 | 鉄骨工事 | 3 | H形鋼 SN400B H-294*200*8*12 | t | 1.3
0070 | 佐原香取IC倉庫新築工事 | 0010 | 建築工事 | 0060 | 鉄骨工事 | 4 | H形鋼 SN400A H-300*150*6.5*9 | t | 0.3
0070 | 佐原香取IC倉庫新築工事 | 0010 | 建築工事 | 0060 | 鉄骨工事 | 5 | H形鋼 SN400A H-250*125*6*9 | t | 0.5
0070 | 佐原香取IC倉庫新築工事 | 0010 | 建築工事 | 0060 | 鉄骨工事 | 6 | 等辺山形鋼 SS400 L-100*100*7 | t | 0.08
0070 | 佐原香取IC倉庫新築工事 | 0010 | 建築工事 | 0060 | 鉄骨工事 | 7 | 等辺山形鋼 SS400 L-60*60*4 | t | 0.04
0070 | 佐原香取IC倉庫新築工事 | 0010 | 建築工事 | 0060 | 鉄骨工事 | 8 | ﾘｯﾌﾟ溝形鋼 SSC400 C-150*50*20*3.2 | t | 0.1
0070 | 佐原香取IC倉庫新築工事 | 0010 | 建築工事 | 0060 | 鉄骨工事 | 9 | ﾘｯﾌﾟ溝形鋼 SSC400 C-100*50*20*3.2 | t | 0.04
0070 | 佐原香取IC倉庫新築工事 | 0010 | 建築工事 | 0060 | 鉄骨工事 | 10 | ﾘｯﾌﾟ溝形鋼 SSC400 C-100*50*20*2.3 | t | 1.2
0070 | 佐原香取IC倉庫新築工事 | 0010 | 建築工事 | 0060 | 鉄骨工事 | 11 | 鋼板 SN490C PL-22 | t | 0.1
0070 | 佐原香取IC倉庫新築工事 | 0010 | 建築工事 | 0060 | 鉄骨工事 | 12 | 鋼板 SS400 PL-19 | t | 0.08
0070 | 佐原香取IC倉庫新築工事 | 0010 | 建築工事 | 0060 | 鉄骨工事 | 13 | 鋼板 SS400 PL-9 | t | 0.1
0070 | 佐原香取IC倉庫新築工事 | 0010 | 建築工事 | 0060 | 鉄骨工事 | 14 | 鋼板 SS400 PL-6 | t | 0.2
0070 | 佐原香取IC倉庫新築工事 | 0010 | 建築工事 | 0060 | 鉄骨工事 | 15 | ﾌﾞﾚｰｽ M12 | m | 35.4
0070 | 佐原香取IC倉庫新築工事 | 0010 | 建築工事 | 0060 | 鉄骨工事 | 16 | ﾄﾙｼｱ高力ﾎﾞﾙﾄ S10T M20 L60 | 本 | 252
0070 | 佐原香取IC倉庫新築工事 | 0010 | 建築工事 | 0060 | 鉄骨工事 | 17 | ﾄﾙｼｱ高力ﾎﾞﾙﾄ S10T M16 L60 | 本 | 69
0070 | 佐原香取IC倉庫新築工事 | 0010 | 建築工事 | 0060 | 鉄骨工事 | 18 | 中ﾎﾞﾙﾄ M12 L50 | 本 | 210
0070 | 佐原香取IC倉庫新築工事 | 0010 | 建築工事 | 0060 | 鉄骨工事 | 19 | ｱﾝｶｰﾎﾞﾙﾄ ABR400 M16 L500 | 本 | 24
0070 | 佐原香取IC倉庫新築工事 | 0010 | 建築工事 | 0060 | 鉄骨工事 | 20 | ｱﾝｶｰﾎﾞﾙﾄ SS400 M12 L300 | 本 | 90
0070 | 佐原香取IC倉庫新築工事 | 0010 | 建築工事 | 0060 | 鉄骨工事 | 21 | ｱﾝｶｰﾎﾞﾙﾄ埋込み M16 | 本 | 24
0070 | 佐原香取IC倉庫新築工事 | 0010 | 建築工事 | 0060 | 鉄骨工事 | 22 | ｱﾝｶｰﾎﾞﾙﾄ埋込み M12 | 本 | 90
0070 | 佐原香取IC倉庫新築工事 | 0010 | 建築工事 | 0060 | 鉄骨工事 | 23 | ﾍﾞｰｽ下均しﾓﾙﾀﾙ 400*400*30 | 箇所 | 4
0070 | 佐原香取IC倉庫新築工事 | 0010 | 建築工事 | 0060 | 鉄骨工事 | 24 | 鉄骨工場製作費 S造 ｺﾗﾑ | t | 5
0070 | 佐原香取IC倉庫新築工事 | 0010 | 建築工事 | 0060 | 鉄骨工事 | 25 | 素地ごしらえ C種 | m2 | 244
0070 | 佐原香取IC倉庫新築工事 | 0010 | 建築工事 | 0060 | 鉄骨工事 | 26 | 錆止め塗 工場 一般錆止め | m2 | 244
0070 | 佐原香取IC倉庫新築工事 | 0010 | 建築工事 | 0060 | 鉄骨工事 | 27 | 鉄骨現場建方 | t | 5.3
0070 | 佐原香取IC倉庫新築工事 | 0010 | 建築工事 | 0060 | 鉄骨工事 | 28 | 高力ﾎﾞﾙﾄ本締め 60本/t | t | 5.3
0070 | 佐原香取IC倉庫新築工事 | 0010 | 建築工事 | 0060 | 鉄骨工事 | 29 | 工場溶接 | m | 172
0070 | 佐原香取IC倉庫新築工事 | 0010 | 建築工事 | 0060 | 鉄骨工事 | 30 | 鉄骨運搬費 50Km | t | 5
0070 | 佐原香取IC倉庫新築工事 | 0010 | 建築工事 | 0060 | 鉄骨工事 | 31 | 超音波深傷検査 自社検査 全数量 | 箇所 | 36
0070 | 佐原香取IC倉庫新築工事 | 0010 | 建築工事 | 0060 | 鉄骨工事 | 32 | 超音波深傷検査 第三者検査 30% | 箇所 | 11
0070 | 佐原香取IC倉庫新築工事 | 0010 | 建築工事 | 0070 | 外壁工事 | 1 | 外壁 窯業系ｻｲﾃﾞｨﾝｸﾞ t=16 塗装品 金具留め工法 | m2 | 60.7
0070 | 佐原香取IC倉庫新築工事 | 0010 | 建築工事 | 0070 | 外壁工事 | 2 | 外壁ｺｰﾅｰ 窯業系ｻｲﾃﾞｨﾝｸﾞ t=16 塗装品 金具留め工法 | m | 35.7
0070 | 佐原香取IC倉庫新築工事 | 0010 | 建築工事 | 0070 | 外壁工事 | 3 | 下水切 溶融ｱﾙﾐ亜鉛合金ﾒｯｷ鋼板 t=1.0 糸=100 | m | 16.3
0070 | 佐原香取IC倉庫新築工事 | 0010 | 建築工事 | 0080 | 防水工事 | 1 | ｼｰﾘﾝｸﾞ 外壁出隅 MS-2 10*10 | m | 35.7
0070 | 佐原香取IC倉庫新築工事 | 0010 | 建築工事 | 0080 | 防水工事 | 2 | ｼｰﾘﾝｸﾞ 軒水切廻り MS-2 10*10 | m | 6.5
0070 | 佐原香取IC倉庫新築工事 | 0010 | 建築工事 | 0080 | 防水工事 | 3 | ｼｰﾘﾝｸﾞ 軒天廻り MS-2 10*10 | m | 32.5
0070 | 佐原香取IC倉庫新築工事 | 0010 | 建築工事 | 0080 | 防水工事 | 4 | ｼｰﾘﾝｸﾞ 化粧枠廻り MS-2 10*10 | m | 7.2
0070 | 佐原香取IC倉庫新築工事 | 0010 | 建築工事 | 0080 | 防水工事 | 5 | ｼｰﾘﾝｸﾞ 下水切 MS-2 10*10 | m | 16.3
0070 | 佐原香取IC倉庫新築工事 | 0010 | 建築工事 | 0080 | 防水工事 | 6 | ｼｰﾘﾝｸﾞ 打継ぎ部 MS-2 15*10 | m | 17.8
0070 | 佐原香取IC倉庫新築工事 | 0010 | 建築工事 | 0080 | 防水工事 | 7 | ｼｰﾘﾝｸﾞ 建具枠廻り MS-2 10*10 | m | 16.7
0070 | 佐原香取IC倉庫新築工事 | 0010 | 建築工事 | 0090 | 屋根及とい工事 | 1 | 屋根 溶融ｱﾙﾐ亜鉛合金ﾒｯｷ鋼板折板 t=0.8 H=166内外 | m2 | 44.7
0070 | 佐原香取IC倉庫新築工事 | 0010 | 建築工事 | 0090 | 屋根及とい工事 | 2 | 不燃断熱材裏打 t=4 | m2 | 36.9
0070 | 佐原香取IC倉庫新築工事 | 0010 | 建築工事 | 0090 | 屋根及とい工事 | 3 | 軒先化粧ﾌﾚｰﾑ H=166 | m | 15.2
0070 | 佐原香取IC倉庫新築工事 | 0010 | 建築工事 | 0090 | 屋根及とい工事 | 4 | 軒先面戸 ｴﾌﾟﾛﾝ付 H=166 | m | 15.2
0070 | 佐原香取IC倉庫新築工事 | 0010 | 建築工事 | 0090 | 屋根及とい工事 | 5 | ｹﾗﾊﾞ水切 溶融ｱﾙﾐ亜鉛合金ﾒｯｷ鋼板 t=1.0 糸=820 | m | 11.8
0070 | 佐原香取IC倉庫新築工事 | 0010 | 建築工事 | 0090 | 屋根及とい工事 | 6 | ﾀｲﾄﾌﾚｰﾑ H=166 | m | 22.7
0070 | 佐原香取IC倉庫新築工事 | 0010 | 建築工事 | 0090 | 屋根及とい工事 | 7 | 軒樋 塩ﾋﾞ製 角型 W=200 | m | 7.6
0070 | 佐原香取IC倉庫新築工事 | 0010 | 建築工事 | 0090 | 屋根及とい工事 | 8 | 竪樋 硬質塩ﾋﾞ管 100φ | m | 10.5
0070 | 佐原香取IC倉庫新築工事 | 0010 | 建築工事 | 0090 | 屋根及とい工事 | 9 | 落し口 100φ | 箇所 | 2
0070 | 佐原香取IC倉庫新築工事 | 0010 | 建築工事 | 0100 | 金属工事 | 1 | 軒天 溶融ｱﾙﾐ亜鉛合金ﾒｯｷ鋼板 t=1.0 糸=360 | m | 6.5
0070 | 佐原香取IC倉庫新築工事 | 0010 | 建築工事 | 0100 | 金属工事 | 2 | 軒水切 溶融ｱﾙﾐ亜鉛合金ﾒｯｷ鋼板 t=1.0 糸=280 | m | 6.5
0070 | 佐原香取IC倉庫新築工事 | 0010 | 建築工事 | 0100 | 金属工事 | 3 | ﾀﾃ枠 溶融ｱﾙﾐ亜鉛合金ﾒｯｷ鋼板 t=1.0 糸=170 | m | 7.2
0070 | 佐原香取IC倉庫新築工事 | 0010 | 建築工事 | 0100 | 金属工事 | 4 | 鋼製ｸﾞﾚｰﾁﾝｸﾞ ﾎﾞﾙﾄ固定 T-25 W=300 H=44 | m | 7.3
0070 | 佐原香取IC倉庫新築工事 | 0010 | 建築工事 | 0100 | 金属工事 | 5 | ｽﾃﾝﾚｽﾀﾗｯﾌﾟ W=400 L=4.0m | 箇所 | 1
0070 | 佐原香取IC倉庫新築工事 | 0010 | 建築工事 | 0110 | 左官工事 | 1 | 床 ｺﾝｸﾘｰﾄ押え | m2 | 39.5
0070 | 佐原香取IC倉庫新築工事 | 0010 | 建築工事 | 0110 | 左官工事 | 2 | 天端 ｺﾝｸﾘｰﾄ金ｺﾞﾃ | m | 17.8
0070 | 佐原香取IC倉庫新築工事 | 0010 | 建築工事 | 0110 | 左官工事 | 3 | 柱天端 ｺﾝｸﾘｰﾄ金ｺﾞﾃ | m2 | 0.8
0070 | 佐原香取IC倉庫新築工事 | 0010 | 建築工事 | 0110 | 左官工事 | 4 | ｺﾝｸﾘｰﾄ打放し面補修 | m2 | 33.9
0070 | 佐原香取IC倉庫新築工事 | 0010 | 建築工事 | 0110 | 左官工事 | 5 | 建具周囲防水ﾓﾙﾀﾙ充填 外部建具 | m | 2.3
0070 | 佐原香取IC倉庫新築工事 | 0010 | 建築工事 | 0110 | 左官工事 | 6 | 防水型複層塗材E | m2 | 12.9
0070 | 佐原香取IC倉庫新築工事 | 0010 | 建築工事 | 0120 | ｱﾙﾐ製建具工事 | 1 | AD-1 ｱﾙﾐ片開きﾄﾞｱ W800*H2100 | 箇所 | 1
0070 | 佐原香取IC倉庫新築工事 | 0010 | 建築工事 | 0120 | ｱﾙﾐ製建具工事 | 2 | AW-1 ｱﾙﾐ引違い窓 半外付ﾀｲﾌﾟ W1500*H1200 | 箇所 | 1
0070 | 佐原香取IC倉庫新築工事 | 0010 | 建築工事 | 0120 | ｱﾙﾐ製建具工事 | 3 | AG-1 ｱﾙﾐｶﾞﾗﾘ 半外付ﾀｲﾌﾟ W750*H450 | 箇所 | 1
0070 | 佐原香取IC倉庫新築工事 | 0010 | 建築工事 | 0130 | ｵｰﾊﾞｰﾍｯﾄﾞﾄﾞｱ工事 | 1 | OHP-1 FRP製ｵｰﾊﾞｰﾍｯﾄﾞﾄﾞｱ W6500*H4500 | 箇所 | 1
0070 | 佐原香取IC倉庫新築工事 | 0010 | 建築工事 | 0140 | ｶﾞﾗｽ工事 | 1 | 型ｶﾞﾗｽ F4 | m2 | 2.2
0070 | 佐原香取IC倉庫新築工事 | 0010 | 建築工事 | 0140 | ｶﾞﾗｽ工事 | 2 | ｶﾞﾗｽ止めｼｰﾘﾝｸﾞ 5*5 | m | 10.5
0070 | 佐原香取IC倉庫新築工事 | 0010 | 建築工事 | 0150 | 塗装工事 | 1 | DP塗 鉄鋼 | m2 | 244
0070 | 佐原香取IC倉庫新築工事 | 0010 | 建築工事 | 0160 | 雑工事 | 1 | ｺｰﾅｰ防護ｺﾞﾑ L-90*90*16 | m | 1.6
0070 | 佐原香取IC倉庫新築工事 | 0020 | 電気設備工事 | 0010 | 電灯ｺﾝｾﾝﾄ設備工事 | 1 | ねじなし電線管 E19 露出 | m | 9.8
0070 | 佐原香取IC倉庫新築工事 | 0020 | 電気設備工事 | 0010 | 電灯ｺﾝｾﾝﾄ設備工事 | 2 | ねじなし電線管 E25 露出 | m | 19
0070 | 佐原香取IC倉庫新築工事 | 0020 | 電気設備工事 | 0010 | 電灯ｺﾝｾﾝﾄ設備工事 | 3 | EM-EEF1.6mm-2C ﾀﾞｸﾄ | m | 3.4
0070 | 佐原香取IC倉庫新築工事 | 0020 | 電気設備工事 | 0010 | 電灯ｺﾝｾﾝﾄ設備工事 | 4 | EM-EEF1.6mm-3C 管内 | m | 4.9
0070 | 佐原香取IC倉庫新築工事 | 0020 | 電気設備工事 | 0010 | 電灯ｺﾝｾﾝﾄ設備工事 | 5 | EM-EEF2.0mm-2C 管内 | m | 19.5
0070 | 佐原香取IC倉庫新築工事 | 0020 | 電気設備工事 | 0010 | 電灯ｺﾝｾﾝﾄ設備工事 | 6 | EM-EEF2.0mm-3C 管内 | m | 11.7
0070 | 佐原香取IC倉庫新築工事 | 0020 | 電気設備工事 | 0010 | 電灯ｺﾝｾﾝﾄ設備工事 | 7 | ﾚｰｽｳｪｲ 40型 | m | 8.6
0070 | 佐原香取IC倉庫新築工事 | 0020 | 電気設備工事 | 0010 | 電灯ｺﾝｾﾝﾄ設備工事 | 8 | ｱｳﾄﾚｯﾄﾎﾞｯｸｽ 102*44(ｶﾊﾞｰ付) | 個 | 3
0070 | 佐原香取IC倉庫新築工事 | 0020 | 電気設備工事 | 0010 | 電灯ｺﾝｾﾝﾄ設備工事 | 9 | ﾌﾟﾙﾎﾞｯｸｽ 屋内露出 200ロ*100 | 個 | 1
0070 | 佐原香取IC倉庫新築工事 | 0020 | 電気設備工事 | 0010 | 電灯ｺﾝｾﾝﾄ設備工事 | 10 | ﾀﾝﾌﾞﾗｽｲｯﾁ 1P15A*1+1PL15A*1 新金属ﾌﾟﾚｰﾄ | 個 | 1
0070 | 佐原香取IC倉庫新築工事 | 0020 | 電気設備工事 | 0010 | 電灯ｺﾝｾﾝﾄ設備工事 | 11 | 埋込ｺﾝｾﾝﾄ 2P15A*2 新金属ﾌﾟﾚｰﾄ | 個 | 1
0070 | 佐原香取IC倉庫新築工事 | 0020 | 電気設備工事 | 0010 | 電灯ｺﾝｾﾝﾄ設備工事 | 12 | 防水ｺﾝｾﾝﾄ 2P15A*1E | 個 | 1
0070 | 佐原香取IC倉庫新築工事 | 0020 | 電気設備工事 | 0010 | 電灯ｺﾝｾﾝﾄ設備工事 | 13 | 照明器具 LSS9-4-37 | 個 | 2
0070 | 佐原香取IC倉庫新築工事 | 0020 | 電気設備工事 | 0010 | 電灯ｺﾝｾﾝﾄ設備工事 | 14 | 電灯分電盤 L-5 | 面 | 1
0070 | 佐原香取IC倉庫新築工事 | 0030 | 機械設備工事 | 0010 | 換気設備工事 | 1 | 有圧換気扇 排気ﾀｲﾌﾟ FE-1 300φ*970m3/h*20Pa*1φ100V | 台 | 1
0070 | 佐原香取IC倉庫新築工事 | 0030 | 機械設備工事 | 0010 | 換気設備工事 | 2 | 給気用ｳｪｻﾞｰｶﾊﾞｰ SUS防鳥網 300φ | 個 | 1
0080 | 佐原香取IC屋外工事 | 0010 | 建築工事 | 0010 | 外構工事 | 1 | ｱｽﾌｧﾙﾄ舗装 | m2 | 83.3
0080 | 佐原香取IC屋外工事 | 0010 | 建築工事 | 0010 | 外構工事 | 2 | 地先境界ﾌﾞﾛｯｸ 120*120*600 | m | 9.6
0080 | 佐原香取IC屋外工事 | 0010 | 建築工事 | 0010 | 外構工事 | 3 | 歩車道境界ﾌﾞﾛｯｸ 150/170*200*600 | m | 43.4
0080 | 佐原香取IC屋外工事 | 0010 | 建築工事 | 0010 | 外構工事 | 4 | 排水溝 W=200 | m | 33.1
0080 | 佐原香取IC屋外工事 | 0010 | 建築工事 | 0010 | 外構工事 | 5 | ｽﾁｰﾙｸﾞﾚｰﾁﾝｸﾞ W=300 H=44 | m | 33.1
0080 | 佐原香取IC屋外工事 | 0010 | 建築工事 | 0020 | 撤去工事 | 1 | ｱｽﾌｧﾙﾄ舗装撤去 | m3 | 8.9
0080 | 佐原香取IC屋外工事 | 0010 | 建築工事 | 0020 | 撤去工事 | 2 | ｱｽﾌｧﾙﾄｶｯﾀｰ | m | 120
0080 | 佐原香取IC屋外工事 | 0010 | 建築工事 | 0020 | 撤去工事 | 3 | 高木撤去 | 本 | 18
0080 | 佐原香取IC屋外工事 | 0010 | 建築工事 | 0020 | 撤去工事 | 4 | 中木撤去 | 本 | 31
0080 | 佐原香取IC屋外工事 | 0010 | 建築工事 | 0020 | 撤去工事 | 5 | 低木撤去 | m2 | 156
0080 | 佐原香取IC屋外工事 | 0010 | 建築工事 | 0020 | 撤去工事 | 6 | 発生材積込費 ｺﾝｸﾘｰﾄ類 | t | 14.2
0080 | 佐原香取IC屋外工事 | 0010 | 建築工事 | 0020 | 撤去工事 | 7 | 発生材積込費 木くず | m3 | 59.3
0080 | 佐原香取IC屋外工事 | 0010 | 建築工事 | 0020 | 撤去工事 | 8 | 発生材運搬費 ｺﾝｸﾘｰﾄ類 | t | 14.2
0080 | 佐原香取IC屋外工事 | 0010 | 建築工事 | 0020 | 撤去工事 | 9 | 発生材運搬費 木くず | m3 | 59.3
0080 | 佐原香取IC屋外工事 | 0010 | 建築工事 | 0020 | 撤去工事 | 10 | 発生材処分費 ｺﾝｸﾘｰﾄ類 | 式 | 1
0080 | 佐原香取IC屋外工事 | 0010 | 建築工事 | 0020 | 撤去工事 | 11 | 発生材処分費 木くず | 式 | 1
0080 | 佐原香取IC屋外工事 | 0020 | 電気設備工事 | 0010 | 幹線設備工事 | 1 | FEP管 30 地中 | m | 420
0080 | 佐原香取IC屋外工事 | 0020 | 電気設備工事 | 0010 | 幹線設備工事 | 2 | FEP管 40 地中 | m | 109
0080 | 佐原香取IC屋外工事 | 0020 | 電気設備工事 | 0010 | 幹線設備工事 | 3 | FEP管 50 地中 | m | 47
0080 | 佐原香取IC屋外工事 | 0020 | 電気設備工事 | 0010 | 幹線設備工事 | 4 | FEP管 65 地中 | m | 47
0080 | 佐原香取IC屋外工事 | 0020 | 電気設備工事 | 0010 | 幹線設備工事 | 5 | EM-IE5.5mm2 PF管内 | m | 138
0080 | 佐原香取IC屋外工事 | 0020 | 電気設備工事 | 0010 | 幹線設備工事 | 6 | EM-CE5.5mm2-4C PF管内 | m | 138
0080 | 佐原香取IC屋外工事 | 0020 | 電気設備工事 | 0010 | 幹線設備工事 | 7 | EM-CE8mm2-4C PF管内 | m | 47
0080 | 佐原香取IC屋外工事 | 0020 | 電気設備工事 | 0010 | 幹線設備工事 | 8 | EM-CE14mm2-4C PF管内 | m | 94
0080 | 佐原香取IC屋外工事 | 0020 | 電気設備工事 | 0010 | 幹線設備工事 | 9 | EM-CE22mm2-3C PF管内 | m | 62.5
0080 | 佐原香取IC屋外工事 | 0020 | 電気設備工事 | 0010 | 幹線設備工事 | 10 | EM-CET38mm2 PF管内 | m | 47
0080 | 佐原香取IC屋外工事 | 0020 | 電気設備工事 | 0010 | 幹線設備工事 | 11 | EM-CE38mm2-3C 管内 | m | 57.5
0080 | 佐原香取IC屋外工事 | 0020 | 電気設備工事 | 0010 | 幹線設備工事 | 12 | EM-CE38mm2-3C PF管内 | m | 47
0080 | 佐原香取IC屋外工事 | 0020 | 電気設備工事 | 0010 | 幹線設備工事 | 13 | EM-CE80mm2-3C PF管内 | m | 47
0080 | 佐原香取IC屋外工事 | 0020 | 電気設備工事 | 0010 | 幹線設備工事 | 14 | EM-CEE2.0mm2-2C PF管内 | m | 47
0080 | 佐原香取IC屋外工事 | 0020 | 電気設備工事 | 0010 | 幹線設備工事 | 15 | EM-CEE2.0mm2-5C PF管内 | m | 47
0080 | 佐原香取IC屋外工事 | 0020 | 電気設備工事 | 0010 | 幹線設備工事 | 16 | 埋設表示ｼｰﾄ（600Ｗ2倍折り） | m | 138
0080 | 佐原香取IC屋外工事 | 0020 | 電気設備工事 | 0010 | 幹線設備工事 | 17 | 配管用 掘削 | m3 | 36.2
0080 | 佐原香取IC屋外工事 | 0020 | 電気設備工事 | 0010 | 幹線設備工事 | 18 | 配管用 埋戻し | m3 | 36.2
0080 | 佐原香取IC屋外工事 | 0020 | 電気設備工事 | 0020 | 撤去工事 | 1 | IV8mm2 管内 （撤去） | m | 9.5
0080 | 佐原香取IC屋外工事 | 0020 | 電気設備工事 | 0020 | 撤去工事 | 2 | CV8mm2-2C 管内 （撤去） | m | 38
0080 | 佐原香取IC屋外工事 | 0020 | 電気設備工事 | 0020 | 撤去工事 | 3 | CV8mm2-4C 管内 （撤去） | m | 45
0080 | 佐原香取IC屋外工事 | 0020 | 電気設備工事 | 0020 | 撤去工事 | 4 | CV14mm2-4C 管内 （撤去） | m | 99.5
0080 | 佐原香取IC屋外工事 | 0020 | 電気設備工事 | 0020 | 撤去工事 | 5 | CV22mm2-3C 管内 （撤去） | m | 112
0080 | 佐原香取IC屋外工事 | 0020 | 電気設備工事 | 0020 | 撤去工事 | 6 | CVT38mm2 管内 （撤去） | m | 45
0080 | 佐原香取IC屋外工事 | 0020 | 電気設備工事 | 0020 | 撤去工事 | 7 | CV38mm2-3C 管内 （撤去） | m | 45
0080 | 佐原香取IC屋外工事 | 0020 | 電気設備工事 | 0020 | 撤去工事 | 8 | CVV2.0mm2-2C 管内 （撤去） | m | 45
0080 | 佐原香取IC屋外工事 | 0020 | 電気設備工事 | 0020 | 撤去工事 | 9 | CVV2.0mm2-5C 管内 （撤去） | m | 45
0080 | 佐原香取IC屋外工事 | 0020 | 電気設備工事 | 0020 | 撤去工事 | 10 | ﾊﾝﾄﾞﾎｰﾙ （HH-ED） （撤去） | 個 | 1
0080 | 佐原香取IC屋外工事 | 0030 | 機械設備工事 | 0010 | 給水設備工事 | 1 | 給水 水道用ﾎﾟﾘｴﾁﾚﾝ二層管(PE)地中配管 20A | m | 77
0080 | 佐原香取IC屋外工事 | 0030 | 機械設備工事 | 0010 | 給水設備工事 | 2 | 給水 水道用ﾎﾟﾘｴﾁﾚﾝ二層管(PE)地中配管 25A | m | 2
0080 | 佐原香取IC屋外工事 | 0030 | 機械設備工事 | 0010 | 給水設備工事 | 3 | 給水 水道用ﾎﾟﾘｴﾁﾚﾝ二層管(PE)地中配管 30A | m | 5
0080 | 佐原香取IC屋外工事 | 0030 | 機械設備工事 | 0010 | 給水設備工事 | 4 | 給水 水道用ﾎﾟﾘｴﾁﾚﾝ二層管(PE)地中配管 40A | m | 49
0080 | 佐原香取IC屋外工事 | 0030 | 機械設備工事 | 0010 | 給水設備工事 | 5 | 給水 水道用ﾎﾟﾘｴﾁﾚﾝ二層管(PE)地中配管 50A | m | 12
0080 | 佐原香取IC屋外工事 | 0030 | 機械設備工事 | 0010 | 給水設備工事 | 6 | 給水 水道用ﾎﾟﾘｴﾁﾚﾝ二層管(PE)屋外架空配管 30A | m | 1
0080 | 佐原香取IC屋外工事 | 0030 | 機械設備工事 | 0010 | 給水設備工事 | 7 | 給水 水道用ﾎﾟﾘｴﾁﾚﾝ二層管(PE)屋外架空配管 40A | m | 1
0080 | 佐原香取IC屋外工事 | 0030 | 機械設備工事 | 0010 | 給水設備工事 | 8 | 給水 保温工 ﾎﾟﾘｽﾁﾚﾝﾌｫｰﾑ 32A（屋外露出 ｽﾃﾝﾚｽﾗｯｷﾝｸﾞ） | m | 1
0080 | 佐原香取IC屋外工事 | 0030 | 機械設備工事 | 0010 | 給水設備工事 | 9 | 給水 保温工 ﾎﾟﾘｽﾁﾚﾝﾌｫｰﾑ 40A（屋外露出 ｽﾃﾝﾚｽﾗｯｷﾝｸﾞ） | m | 1
0080 | 佐原香取IC屋外工事 | 0030 | 機械設備工事 | 0010 | 給水設備工事 | 10 | 給水 一般配管用ｽﾃﾝﾚｽ鋼鋼管(SUS304)屋外架空配管 20A | m | 1
0080 | 佐原香取IC屋外工事 | 0030 | 機械設備工事 | 0010 | 給水設備工事 | 11 | 給水 一般配管用ｽﾃﾝﾚｽ鋼鋼管(SUS304)屋外架空配管 25A | m | 1
0080 | 佐原香取IC屋外工事 | 0030 | 機械設備工事 | 0010 | 給水設備工事 | 12 | 給水 一般配管用ｽﾃﾝﾚｽ鋼鋼管(SUS304)屋外架空配管 30A | m | 1
0080 | 佐原香取IC屋外工事 | 0030 | 機械設備工事 | 0010 | 給水設備工事 | 13 | 給水 保温工 ﾎﾟﾘｽﾁﾚﾝﾌｫｰﾑ 15A（屋外露出 ｽﾃﾝﾚｽﾗｯｷﾝｸﾞ） | m | 1
0080 | 佐原香取IC屋外工事 | 0030 | 機械設備工事 | 0010 | 給水設備工事 | 14 | 給水 保温工 ﾎﾟﾘｽﾁﾚﾝﾌｫｰﾑ 20A（屋外露出 ｽﾃﾝﾚｽﾗｯｷﾝｸﾞ） | m | 1
0080 | 佐原香取IC屋外工事 | 0030 | 機械設備工事 | 0010 | 給水設備工事 | 15 | 給水 保温工 ﾎﾟﾘｽﾁﾚﾝﾌｫｰﾑ 25A（屋外露出 ｽﾃﾝﾚｽﾗｯｷﾝｸﾞ） | m | 1
0080 | 佐原香取IC屋外工事 | 0030 | 機械設備工事 | 0010 | 給水設備工事 | 16 | 仕切弁 青銅製 5K20A | 個 | 4
0080 | 佐原香取IC屋外工事 | 0030 | 機械設備工事 | 0010 | 給水設備工事 | 17 | 仕切弁 青銅製 5K32A | 個 | 2
0080 | 佐原香取IC屋外工事 | 0030 | 機械設備工事 | 0010 | 給水設備工事 | 18 | 仕切弁 青銅製 5K40A | 個 | 1
0080 | 佐原香取IC屋外工事 | 0030 | 機械設備工事 | 0010 | 給水設備工事 | 19 | 仕切弁 青銅製 5K50A | 個 | 2
0080 | 佐原香取IC屋外工事 | 0030 | 機械設備工事 | 0010 | 給水設備工事 | 20 | 仕切弁 SUS製 10K20A | 個 | 3
0080 | 佐原香取IC屋外工事 | 0030 | 機械設備工事 | 0010 | 給水設備工事 | 21 | 量水器 ﾊﾟﾙｽ式 20A | 個 | 2
0080 | 佐原香取IC屋外工事 | 0030 | 機械設備工事 | 0010 | 給水設備工事 | 22 | 量水器 ﾊﾟﾙｽ式 50A | 個 | 1
0080 | 佐原香取IC屋外工事 | 0030 | 機械設備工事 | 0010 | 給水設備工事 | 23 | 量水器隔側ﾒｰﾀｰ | 個 | 3
0080 | 佐原香取IC屋外工事 | 0030 | 機械設備工事 | 0010 | 給水設備工事 | 24 | 量水器ﾎﾞｯｸｽ 20A用 樹脂製 | 個 | 2
0080 | 佐原香取IC屋外工事 | 0030 | 機械設備工事 | 0010 | 給水設備工事 | 25 | 量水器ﾎﾞｯｸｽ 50A用 樹脂製 | 個 | 1
0080 | 佐原香取IC屋外工事 | 0030 | 機械設備工事 | 0010 | 給水設備工事 | 26 | 弁桝 VC-P | 組 | 4
0080 | 佐原香取IC屋外工事 | 0030 | 機械設備工事 | 0010 | 給水設備工事 | 27 | 弁桝 VC-1 | 組 | 3
0080 | 佐原香取IC屋外工事 | 0030 | 機械設備工事 | 0010 | 給水設備工事 | 28 | 弁桝 VC-3 | 組 | 2
0080 | 佐原香取IC屋外工事 | 0030 | 機械設備工事 | 0010 | 給水設備工事 | 29 | 水栓（T28AUNH13） | 個 | 3
0080 | 佐原香取IC屋外工事 | 0030 | 機械設備工事 | 0010 | 給水設備工事 | 30 | 水栓（T28UNH13） | 個 | 3
0080 | 佐原香取IC屋外工事 | 0030 | 機械設備工事 | 0010 | 給水設備工事 | 31 | 水栓柱 SUS 1200L | 個 | 3
0080 | 佐原香取IC屋外工事 | 0030 | 機械設備工事 | 0010 | 給水設備工事 | 32 | 地中埋設標 ｺﾝｸﾘｰﾄ製 | 個 | 19
0080 | 佐原香取IC屋外工事 | 0030 | 機械設備工事 | 0010 | 給水設備工事 | 33 | 地中埋設標 鉄製 | 個 | 17
0080 | 佐原香取IC屋外工事 | 0030 | 機械設備工事 | 0010 | 給水設備工事 | 34 | 埋設表示ﾃｰﾌﾟ | m | 145
0080 | 佐原香取IC屋外工事 | 0030 | 機械設備工事 | 0010 | 給水設備工事 | 35 | ｹｰﾌﾞﾙVCTF0.5sq-2C 管内 | m | 6
0080 | 佐原香取IC屋外工事 | 0030 | 機械設備工事 | 0010 | 給水設備工事 | 36 | 硬質塩化ﾋﾞﾆﾙ管電線管 VE22 地中 | m | 4
0080 | 佐原香取IC屋外工事 | 0030 | 機械設備工事 | 0010 | 給水設備工事 | 37 | 硬質塩化ﾋﾞﾆﾙ管電線管 VE22 露出 | m | 2
0080 | 佐原香取IC屋外工事 | 0030 | 機械設備工事 | 0010 | 給水設備工事 | 38 | 配管分岐 鋼管類 50A | 箇所 | 1
0080 | 佐原香取IC屋外工事 | 0030 | 機械設備工事 | 0010 | 給水設備工事 | 39 | 電極5P(受水槽用) | 組 | 1
0080 | 佐原香取IC屋外工事 | 0030 | 機械設備工事 | 0010 | 給水設備工事 | 40 | 凍結工法止水 50A | 箇所 | 2
0080 | 佐原香取IC屋外工事 | 0030 | 機械設備工事 | 0010 | 給水設備工事 | 41 | 掘削 | m3 | 26.8
0080 | 佐原香取IC屋外工事 | 0030 | 機械設備工事 | 0010 | 給水設備工事 | 42 | 埋戻し | m3 | 12.5
0080 | 佐原香取IC屋外工事 | 0030 | 機械設備工事 | 0010 | 給水設備工事 | 43 | 山砂 | m3 | 14.3
0080 | 佐原香取IC屋外工事 | 0030 | 機械設備工事 | 0010 | 給水設備工事 | 44 | 残土処分(場内敷均し) | m3 | 14.3
0080 | 佐原香取IC屋外工事 | 0030 | 機械設備工事 | 0020 | 排水設備工事 | 1 | 排水 硬質ﾎﾟﾘ塩化ﾋﾞﾆﾙ管(VP)地中配管 25A | m | 6
0080 | 佐原香取IC屋外工事 | 0030 | 機械設備工事 | 0020 | 排水設備工事 | 2 | 排水 硬質ﾎﾟﾘ塩化ﾋﾞﾆﾙ管(VP)地中配管 30A | m | 4
0080 | 佐原香取IC屋外工事 | 0030 | 機械設備工事 | 0020 | 排水設備工事 | 3 | 排水 硬質ﾎﾟﾘ塩化ﾋﾞﾆﾙ管(VP)地中配管 40A | m | 1
0080 | 佐原香取IC屋外工事 | 0030 | 機械設備工事 | 0020 | 排水設備工事 | 4 | 排水 硬質ﾎﾟﾘ塩化ﾋﾞﾆﾙ管(VP)地中配管 50A | m | 11
0080 | 佐原香取IC屋外工事 | 0030 | 機械設備工事 | 0020 | 排水設備工事 | 5 | 排水 硬質ﾎﾟﾘ塩化ﾋﾞﾆﾙ管(VP)地中配管 75A | m | 44
0080 | 佐原香取IC屋外工事 | 0030 | 機械設備工事 | 0020 | 排水設備工事 | 6 | 排水 硬質ﾎﾟﾘ塩化ﾋﾞﾆﾙ管(VP)地中配管 100A | m | 45
0080 | 佐原香取IC屋外工事 | 0030 | 機械設備工事 | 0020 | 排水設備工事 | 7 | 排水 硬質ﾎﾟﾘ塩化ﾋﾞﾆﾙ管(VP)屋外架空配管 25A | m | 2
0080 | 佐原香取IC屋外工事 | 0030 | 機械設備工事 | 0020 | 排水設備工事 | 8 | 排水 硬質ﾎﾟﾘ塩化ﾋﾞﾆﾙ管(VP)屋外架空配管 40A | m | 1
0080 | 佐原香取IC屋外工事 | 0030 | 機械設備工事 | 0020 | 排水設備工事 | 9 | 排水 硬質ﾎﾟﾘ塩化ﾋﾞﾆﾙ管(VP)屋外架空配管 75A | m | 1
0080 | 佐原香取IC屋外工事 | 0030 | 機械設備工事 | 0020 | 排水設備工事 | 10 | 排水 硬質ﾎﾟﾘ塩化ﾋﾞﾆﾙ管(VP)屋外架空配管 100A | m | 18
0080 | 佐原香取IC屋外工事 | 0030 | 機械設備工事 | 0020 | 排水設備工事 | 11 | 排水 保温工 保温材なし 25A（屋外露出 ｽﾃﾝﾚｽﾗｯｷﾝｸﾞ） | m | 2
0080 | 佐原香取IC屋外工事 | 0030 | 機械設備工事 | 0020 | 排水設備工事 | 12 | 排水 保温工 保温材なし 40A（屋外露出 ｽﾃﾝﾚｽﾗｯｷﾝｸﾞ） | m | 1
0080 | 佐原香取IC屋外工事 | 0030 | 機械設備工事 | 0020 | 排水設備工事 | 13 | 排水 保温工 保温材なし 80A（屋外露出 ｽﾃﾝﾚｽﾗｯｷﾝｸﾞ） | m | 1
0080 | 佐原香取IC屋外工事 | 0030 | 機械設備工事 | 0020 | 排水設備工事 | 14 | 排水 保温工 保温材なし 100A（屋外露出 ｽﾃﾝﾚｽﾗｯｷﾝｸﾞ） | m | 18
0080 | 佐原香取IC屋外工事 | 0030 | 機械設備工事 | 0020 | 排水設備工事 | 15 | 通気 硬質ﾎﾟﾘ塩化ﾋﾞﾆﾙ管(VP)地中配管 50A | m | 6
0080 | 佐原香取IC屋外工事 | 0030 | 機械設備工事 | 0020 | 排水設備工事 | 16 | 通気 配管用炭素鋼鋼管(白)屋外架空配管 50A | m | 5
0080 | 佐原香取IC屋外工事 | 0030 | 機械設備工事 | 0020 | 排水設備工事 | 17 | 通気 塗装工 白管露出 50A（調合ﾍﾟｲﾝﾄ） | m | 5
0080 | 佐原香取IC屋外工事 | 0030 | 機械設備工事 | 0020 | 排水設備工事 | 18 | 点検桝 TC-1 | 組 | 2
0080 | 佐原香取IC屋外工事 | 0030 | 機械設備工事 | 0020 | 排水設備工事 | 19 | 圧送排水鋼管用可とう継手ｿｹｯﾄ 80A | 個 | 4
0080 | 佐原香取IC屋外工事 | 0030 | 機械設備工事 | 0020 | 排水設備工事 | 20 | 圧送排水鋼管用可とう継手90°ｴﾙﾎﾞ 80A | 個 | 1
0080 | 佐原香取IC屋外工事 | 0030 | 機械設備工事 | 0020 | 排水設備工事 | 21 | 圧送排水鋼管用可とう継手45°ｴﾙﾎﾞ 80A | 個 | 2
0080 | 佐原香取IC屋外工事 | 0030 | 機械設備工事 | 0020 | 排水設備工事 | 22 | 圧送排水鋼管用可とう継手ﾁｰｽﾞ 80A | 個 | 2
0080 | 佐原香取IC屋外工事 | 0030 | 機械設備工事 | 0020 | 排水設備工事 | 23 | 圧送排水鋼管用可とう継手CO栓 80A | 個 | 2
0080 | 佐原香取IC屋外工事 | 0030 | 機械設備工事 | 0020 | 排水設備工事 | 24 | ﾄﾞﾚﾝ間接排水ｱﾀﾞﾌﾟﾀｰ 25A | 個 | 2
0080 | 佐原香取IC屋外工事 | 0030 | 機械設備工事 | 0020 | 排水設備工事 | 25 | 排水金物 D 32A | 個 | 3
0080 | 佐原香取IC屋外工事 | 0030 | 機械設備工事 | 0020 | 排水設備工事 | 26 | 排水金物 D 50A | 個 | 1
0080 | 佐原香取IC屋外工事 | 0030 | 機械設備工事 | 0020 | 排水設備工事 | 27 | 弁ﾄﾗｯﾌﾟ付間接排水口 75*50 | 個 | 1
0080 | 佐原香取IC屋外工事 | 0030 | 機械設備工事 | 0020 | 排水設備工事 | 28 | 通気口 50A | 個 | 3
0080 | 佐原香取IC屋外工事 | 0030 | 機械設備工事 | 0020 | 排水設備工事 | 29 | 地中埋設標 ｺﾝｸﾘｰﾄ製 | 個 | 3
0080 | 佐原香取IC屋外工事 | 0030 | 機械設備工事 | 0020 | 排水設備工事 | 30 | 埋設表示ﾃｰﾌﾟ | m | 44
0080 | 佐原香取IC屋外工事 | 0030 | 機械設備工事 | 0020 | 排水設備工事 | 31 | 支持金物 | 組 | 9
0080 | 佐原香取IC屋外工事 | 0030 | 機械設備工事 | 0020 | 排水設備工事 | 32 | ｲﾝﾊﾞｰﾄ桝 45°・90°合流 100-200 600H （塩ﾋﾞ蓋-200φ） | 組 | 1
0080 | 佐原香取IC屋外工事 | 0030 | 機械設備工事 | 0020 | 排水設備工事 | 33 | ｲﾝﾊﾞｰﾄ桝 45°L 100-200 590H （塩ﾋﾞ蓋-200φ） | 組 | 1
0080 | 佐原香取IC屋外工事 | 0030 | 機械設備工事 | 0020 | 排水設備工事 | 34 | ｲﾝﾊﾞｰﾄ桝 45°L 100-200 578H （塩ﾋﾞ蓋-200φ） | 組 | 1
0080 | 佐原香取IC屋外工事 | 0030 | 機械設備工事 | 0020 | 排水設備工事 | 35 | ｲﾝﾊﾞｰﾄ桝 90°L 100-200 502H （塩ﾋﾞ蓋-200φ） | 組 | 1
0080 | 佐原香取IC屋外工事 | 0030 | 機械設備工事 | 0020 | 排水設備工事 | 36 | ため桝 ｽﾄﾚｰﾄ 100-200 355H （塩ﾋﾞ蓋-200φ） | 組 | 1
0080 | 佐原香取IC屋外工事 | 0030 | 機械設備工事 | 0020 | 排水設備工事 | 37 | ため桝 45°L 100-200 464H （塩ﾋﾞ蓋-200φ） | 組 | 1
0080 | 佐原香取IC屋外工事 | 0030 | 機械設備工事 | 0020 | 排水設備工事 | 38 | ため桝 45°L 100-200 506H （塩ﾋﾞ蓋-200φ） | 組 | 1
0080 | 佐原香取IC屋外工事 | 0030 | 機械設備工事 | 0020 | 排水設備工事 | 39 | ため桝 ｽﾄﾚｰﾄ 100-200 233H （塩ﾋﾞ蓋-200φ） | 組 | 1
0080 | 佐原香取IC屋外工事 | 0030 | 機械設備工事 | 0020 | 排水設備工事 | 40 | ため桝 ｽﾄﾚｰﾄ 100-200 233H （塩ﾋﾞ蓋-200φ） | 組 | 1
0080 | 佐原香取IC屋外工事 | 0030 | 機械設備工事 | 0020 | 排水設備工事 | 41 | ため桝 90°L 100-200 187H （塩ﾋﾞ蓋-200φ） | 組 | 1
0080 | 佐原香取IC屋外工事 | 0030 | 機械設備工事 | 0020 | 排水設備工事 | 42 | ため桝 90°合流 100-200 257H （塩ﾋﾞ蓋-200φ） | 組 | 1
0080 | 佐原香取IC屋外工事 | 0030 | 機械設備工事 | 0020 | 排水設備工事 | 43 | はつり工事ﾀﾞｲﾔﾓﾝドｶｯﾀｰ 75mm*100ｔ | 箇所 | 2
0080 | 佐原香取IC屋外工事 | 0030 | 機械設備工事 | 0020 | 排水設備工事 | 44 | はつり工事ﾀﾞｲﾔﾓﾝドｶｯﾀｰ 100mm*100ｔ | 箇所 | 1
0080 | 佐原香取IC屋外工事 | 0030 | 機械設備工事 | 0020 | 排水設備工事 | 45 | はつり工事ﾀﾞｲﾔﾓﾝドｶｯﾀｰ 88mm*150ｔ | 箇所 | 1
0080 | 佐原香取IC屋外工事 | 0030 | 機械設備工事 | 0020 | 排水設備工事 | 46 | 掘削(通気分も含む) | m3 | 24.1
0080 | 佐原香取IC屋外工事 | 0030 | 機械設備工事 | 0020 | 排水設備工事 | 47 | 埋戻し(通気分も含む) | m3 | 9.7
0080 | 佐原香取IC屋外工事 | 0030 | 機械設備工事 | 0020 | 排水設備工事 | 48 | 山砂(通気分も含む) | m3 | 14.5
0080 | 佐原香取IC屋外工事 | 0030 | 機械設備工事 | 0020 | 排水設備工事 | 49 | 残土処分(場内敷均し)(通気分も含む) | m3 | 14.5
0080 | 佐原香取IC屋外工事 | 0030 | 機械設備工事 | 0030 | 給湯設備工事 | 1 | 給湯 一般配管用ｽﾃﾝﾚｽ鋼鋼管(SUS304)屋外架空配 20A | m | 2
0080 | 佐原香取IC屋外工事 | 0030 | 機械設備工事 | 0030 | 給湯設備工事 | 2 | 給湯 一般配管用ｽﾃﾝﾚｽ鋼鋼管(SUS304)屋外架空配 25A | m | 1
0080 | 佐原香取IC屋外工事 | 0030 | 機械設備工事 | 0030 | 給湯設備工事 | 3 | 給湯 一般配管用ｽﾃﾝﾚｽ鋼鋼管(SUS304)屋外架空配 30A | m | 1
0080 | 佐原香取IC屋外工事 | 0030 | 機械設備工事 | 0030 | 給湯設備工事 | 4 | 給湯 保温工 ﾎﾟﾘｽﾁﾚﾝﾌｫｰﾑ 15A（屋外露出 ｽﾃﾝﾚｽﾗｯｷﾝｸﾞ） | m | 2
0080 | 佐原香取IC屋外工事 | 0030 | 機械設備工事 | 0030 | 給湯設備工事 | 5 | 給湯 保温工 ﾎﾟﾘｽﾁﾚﾝﾌｫｰﾑ 20A（屋外露出 ｽﾃﾝﾚｽﾗｯｷﾝｸﾞ） | m | 1
0080 | 佐原香取IC屋外工事 | 0030 | 機械設備工事 | 0030 | 給湯設備工事 | 6 | 給湯 保温工 ﾎﾟﾘｽﾁﾚﾝﾌｫｰﾑ 25A（屋外露出 ｽﾃﾝﾚｽﾗｯｷﾝｸﾞ） | m | 1
0080 | 佐原香取IC屋外工事 | 0030 | 機械設備工事 | 0030 | 給湯設備工事 | 7 | 仕切弁 SUS製 10K20A | 個 | 3
0080 | 佐原香取IC屋外工事 | 0030 | 機械設備工事 | 0040 | ｶﾞｽ設備工事 | 1 | ｶﾞｽ ｶﾞｽ用ﾎﾟﾘｴﾁﾚﾝ管地中配管 25A | m | 39
0080 | 佐原香取IC屋外工事 | 0030 | 機械設備工事 | 0040 | ｶﾞｽ設備工事 | 2 | ｶﾞｽ 配管用炭素鋼鋼管(白)屋外架空配管 20A | m | 5
0080 | 佐原香取IC屋外工事 | 0030 | 機械設備工事 | 0040 | ｶﾞｽ設備工事 | 3 | ｶﾞｽ 塗装工 白管露出 20A（調合ﾍﾟｲﾝﾄ） | m | 5
0080 | 佐原香取IC屋外工事 | 0030 | 機械設備工事 | 0040 | ｶﾞｽ設備工事 | 4 | ｶﾞｽｺｯｸ 20A | 個 | 3
0080 | 佐原香取IC屋外工事 | 0030 | 機械設備工事 | 0040 | ｶﾞｽ設備工事 | 5 | 強化ﾎｰｽ 20A | 本 | 1
0080 | 佐原香取IC屋外工事 | 0030 | 機械設備工事 | 0040 | ｶﾞｽ設備工事 | 6 | 地中埋設標 ｺﾝｸﾘｰﾄ製 | 個 | 12
0080 | 佐原香取IC屋外工事 | 0030 | 機械設備工事 | 0040 | ｶﾞｽ設備工事 | 7 | 埋設表示ﾃｰﾌﾟ | m | 39
0080 | 佐原香取IC屋外工事 | 0030 | 機械設備工事 | 0040 | ｶﾞｽ設備工事 | 8 | ｶﾞｽﾎﾞﾝﾍﾞ庫 50kg*4本 | 台 | 1
0080 | 佐原香取IC屋外工事 | 0030 | 機械設備工事 | 0040 | ｶﾞｽ設備工事 | 9 | 集合装置 | 式 | 1
0080 | 佐原香取IC屋外工事 | 0030 | 機械設備工事 | 0040 | ｶﾞｽ設備工事 | 10 | 掘削 | m3 | 6.8
0080 | 佐原香取IC屋外工事 | 0030 | 機械設備工事 | 0040 | ｶﾞｽ設備工事 | 11 | 埋戻し | m3 | 3.2
0080 | 佐原香取IC屋外工事 | 0030 | 機械設備工事 | 0040 | ｶﾞｽ設備工事 | 12 | 山砂 | m3 | 3.6
0080 | 佐原香取IC屋外工事 | 0030 | 機械設備工事 | 0040 | ｶﾞｽ設備工事 | 13 | 残土処分(場内敷均し) | m3 | 3.6
0080 | 佐原香取IC屋外工事 | 0030 | 機械設備工事 | 0050 | 撤去工事 | 1 | 給水 水道用硬質塩化ﾋﾞﾆﾙﾗｲﾆﾝｸﾞ鋼管(PD)地中配管 15A | m | 31
0080 | 佐原香取IC屋外工事 | 0030 | 機械設備工事 | 0050 | 撤去工事 | 2 | 給水 水道用硬質塩化ﾋﾞﾆﾙﾗｲﾆﾝｸﾞ鋼管(PD)地中配管 20A | m | 101
0080 | 佐原香取IC屋外工事 | 0030 | 機械設備工事 | 0050 | 撤去工事 | 3 | 給水 水道用硬質塩化ﾋﾞﾆﾙﾗｲﾆﾝｸﾞ鋼管(PD)地中配管 25A | m | 30
0080 | 佐原香取IC屋外工事 | 0030 | 機械設備工事 | 0050 | 撤去工事 | 4 | 給水 水道用硬質塩化ﾋﾞﾆﾙﾗｲﾆﾝｸﾞ鋼管(PD)地中配管 40A | m | 45
0080 | 佐原香取IC屋外工事 | 0030 | 機械設備工事 | 0050 | 撤去工事 | 5 | 給水 水道用硬質塩化ﾋﾞﾆﾙﾗｲﾆﾝｸﾞ鋼管(PD)屋外架空配管 15A | m | 7
0080 | 佐原香取IC屋外工事 | 0030 | 機械設備工事 | 0050 | 撤去工事 | 6 | 給水 水道用硬質塩化ﾋﾞﾆﾙﾗｲﾆﾝｸﾞ鋼管(PD)屋外架空配管 20A | m | 1
0080 | 佐原香取IC屋外工事 | 0030 | 機械設備工事 | 0050 | 撤去工事 | 7 | 保温 屋外 15A | m | 7
0080 | 佐原香取IC屋外工事 | 0030 | 機械設備工事 | 0050 | 撤去工事 | 8 | 保温 屋外 20A | m | 1
0080 | 佐原香取IC屋外工事 | 0030 | 機械設備工事 | 0050 | 撤去工事 | 9 | 量水器 20A | 個 | 3
0080 | 佐原香取IC屋外工事 | 0030 | 機械設備工事 | 0050 | 撤去工事 | 10 | 弁桝 VC-1 | 組 | 2
0080 | 佐原香取IC屋外工事 | 0030 | 機械設備工事 | 0050 | 撤去工事 | 11 | 量水器桝 MC-1 | 組 | 3
0080 | 佐原香取IC屋外工事 | 0030 | 機械設備工事 | 0050 | 撤去工事 | 12 | 散水栓ﾎﾞｯｸｽ 埋込形 | 個 | 3
0080 | 佐原香取IC屋外工事 | 0030 | 機械設備工事 | 0050 | 撤去工事 | 13 | 電極5P(受水槽用) | 組 | 1
0080 | 佐原香取IC屋外工事 | 0030 | 機械設備工事 | 0050 | 撤去工事 | 14 | 根切り | m3 | 58
0080 | 佐原香取IC屋外工事 | 0030 | 機械設備工事 | 0050 | 撤去工事 | 15 | 埋戻し | m3 | 58
0080 | 佐原香取IC屋外工事 | 0030 | 機械設備工事 | 0050 | 撤去工事 | 16 | 排水 排水用ﾀｰﾙｴﾎﾟｷｼ塗装鋼管(TA)地中配管 80A | m | 43
0080 | 佐原香取IC屋外工事 | 0030 | 機械設備工事 | 0050 | 撤去工事 | 17 | 排水 硬質ﾎﾟﾘ塩化ﾋﾞﾆﾙ管(VP)地中配管 40A | m | 1
0080 | 佐原香取IC屋外工事 | 0030 | 機械設備工事 | 0050 | 撤去工事 | 18 | 排水 硬質ﾎﾟﾘ塩化ﾋﾞﾆﾙ管(VP)地中配管 50A | m | 5
0080 | 佐原香取IC屋外工事 | 0030 | 機械設備工事 | 0050 | 撤去工事 | 19 | 排水 硬質ﾎﾟﾘ塩化ﾋﾞﾆﾙ管(VP)地中配管 65A | m | 48
0080 | 佐原香取IC屋外工事 | 0030 | 機械設備工事 | 0050 | 撤去工事 | 20 | 排水 硬質ﾎﾟﾘ塩化ﾋﾞﾆﾙ管(VP)地中配管 75A | m | 3
0080 | 佐原香取IC屋外工事 | 0030 | 機械設備工事 | 0050 | 撤去工事 | 21 | 排水 硬質ﾎﾟﾘ塩化ﾋﾞﾆﾙ管(VP)地中配管 100A | m | 12
0080 | 佐原香取IC屋外工事 | 0030 | 機械設備工事 | 0050 | 撤去工事 | 22 | 排水 硬質ﾎﾟﾘ塩化ﾋﾞﾆﾙ管(VP)地中配管 50A | m | 12
0080 | 佐原香取IC屋外工事 | 0030 | 機械設備工事 | 0050 | 撤去工事 | 23 | 排水 硬質ﾎﾟﾘ塩化ﾋﾞﾆﾙ管(VP)屋外架空配管 50A | m | 4
0080 | 佐原香取IC屋外工事 | 0030 | 機械設備工事 | 0050 | 撤去工事 | 24 | 排水 遠心力鉄筋ｺﾝｸﾘｰﾄ管(HP)地中配管 100A | m | 11
0080 | 佐原香取IC屋外工事 | 0030 | 機械設備工事 | 0050 | 撤去工事 | 25 | 排水 遠心力鉄筋ｺﾝｸﾘｰﾄ管(HP)地中配管 150A | m | 3
0080 | 佐原香取IC屋外工事 | 0030 | 機械設備工事 | 0050 | 撤去工事 | 26 | 排水 配管用炭素鋼鋼管(白)地中配管 25A | m | 4
0080 | 佐原香取IC屋外工事 | 0030 | 機械設備工事 | 0050 | 撤去工事 | 27 | 排水 配管用炭素鋼鋼管(白)地中配管 40A | m | 2
0080 | 佐原香取IC屋外工事 | 0030 | 機械設備工事 | 0050 | 撤去工事 | 28 | 排水 配管用炭素鋼鋼管(白)地中配管 80A | m | 4
0080 | 佐原香取IC屋外工事 | 0030 | 機械設備工事 | 0050 | 撤去工事 | 29 | 排水 配管用炭素鋼鋼管(白)地中配管 100A | m | 3
0080 | 佐原香取IC屋外工事 | 0030 | 機械設備工事 | 0050 | 撤去工事 | 30 | 通気 配管用炭素鋼鋼管(白)屋外架空配管 50A | m | 3
0080 | 佐原香取IC屋外工事 | 0030 | 機械設備工事 | 0050 | 撤去工事 | 31 | 通気 配管用炭素鋼鋼管(白)屋外架空配管 100A | m | 3
0080 | 佐原香取IC屋外工事 | 0030 | 機械設備工事 | 0050 | 撤去工事 | 32 | 通気 配管用炭素鋼鋼管(白)地中配管 50A | m | 2
0080 | 佐原香取IC屋外工事 | 0030 | 機械設備工事 | 0050 | 撤去工事 | 33 | 通気 硬質塩化ﾋﾞﾆﾙ管(VP)屋外架空配管 75A | m | 4
0080 | 佐原香取IC屋外工事 | 0030 | 機械設備工事 | 0050 | 撤去工事 | 34 | 通気 硬質塩化ﾋﾞﾆﾙ管(VP)地中配管 75A | m | 1
0080 | 佐原香取IC屋外工事 | 0030 | 機械設備工事 | 0050 | 撤去工事 | 35 | 点検桝 TC-1 | 組 | 2
0080 | 佐原香取IC屋外工事 | 0030 | 機械設備工事 | 0050 | 撤去工事 | 36 | ため桝 RC桝 RA-1 300H | 組 | 2
0080 | 佐原香取IC屋外工事 | 0030 | 機械設備工事 | 0050 | 撤去工事 | 37 | ため桝 RC桝 RA-1 330H | 組 | 1
0080 | 佐原香取IC屋外工事 | 0030 | 機械設備工事 | 0050 | 撤去工事 | 38 | ｲﾝﾊﾞｰﾄ桝 塩ﾋﾞ桝 90°L 100φ-150φ 300H | 組 | 1
0080 | 佐原香取IC屋外工事 | 0030 | 機械設備工事 | 0050 | 撤去工事 | 39 | ｲﾝﾊﾞｰﾄ桝 塩ﾋﾞ桝 90°合流 100φ-150φ 330H | 組 | 1
0080 | 佐原香取IC屋外工事 | 0030 | 機械設備工事 | 0050 | 撤去工事 | 40 | ｲﾝﾊﾞｰﾄ桝 塩ﾋﾞ桝 90°合流 100φ-150φ 350H | 組 | 1
0080 | 佐原香取IC屋外工事 | 0030 | 機械設備工事 | 0050 | 撤去工事 | 41 | ｲﾝﾊﾞｰﾄ桝 塩ﾋﾞ桝 90°合流 100φ-150φ 370H | 組 | 1
0080 | 佐原香取IC屋外工事 | 0030 | 機械設備工事 | 0050 | 撤去工事 | 42 | ｲﾝﾊﾞｰﾄ桝 塩ﾋﾞ桝 90°合流 100φ-150φ 430H | 組 | 1
0080 | 佐原香取IC屋外工事 | 0030 | 機械設備工事 | 0050 | 撤去工事 | 43 | ｲﾝﾊﾞｰﾄ桝 塩ﾋﾞ桝 90°合流 100φ-150φ 450H | 組 | 1
0080 | 佐原香取IC屋外工事 | 0030 | 機械設備工事 | 0050 | 撤去工事 | 44 | ｲﾝﾊﾞｰﾄ桝 塩ﾋﾞ桝 90°合流 100φ-150φ 470H | 組 | 1
0080 | 佐原香取IC屋外工事 | 0030 | 機械設備工事 | 0050 | 撤去工事 | 45 | ｲﾝﾊﾞｰﾄ桝 塩ﾋﾞ桝 90°合流 100φ-150φ 350H | 組 | 1
0080 | 佐原香取IC屋外工事 | 0030 | 機械設備工事 | 0050 | 撤去工事 | 46 | ｲﾝﾊﾞｰﾄ桝 塩ﾋﾞ桝 45°90°合流 100φ-200φ 600H | 組 | 1
0080 | 佐原香取IC屋外工事 | 0030 | 機械設備工事 | 0050 | 撤去工事 | 47 | ｲﾝﾊﾞｰﾄ改修 400角 | 箇所 | 2
0080 | 佐原香取IC屋外工事 | 0030 | 機械設備工事 | 0050 | 撤去工事 | 48 | ｶﾞｽ 配管用炭素鋼鋼管(白)屋外架空配管 15A | m | 2
0080 | 佐原香取IC屋外工事 | 0030 | 機械設備工事 | 0050 | 撤去工事 | 49 | ｶﾞｽ 配管用炭素鋼鋼管(白)地中配管 20A | m | 27
0080 | 佐原香取IC屋外工事 | 0030 | 機械設備工事 | 0050 | 撤去工事 | 50 | ｶﾞｽ ﾎﾟﾘｴﾁﾚﾝ被覆鋼管屋外架空配管 20A | m | 1
0080 | 佐原香取IC屋外工事 | 0030 | 機械設備工事 | 0050 | 撤去工事 | 51 | ｶﾞｽ ﾎﾟﾘｴﾁﾚﾝ被覆鋼管地中配管 20A | m | 17
0080 | 佐原香取IC屋外工事 | 0030 | 機械設備工事 | 0050 | 撤去工事 | 52 | ｶﾞｽ ｶﾞｽﾌﾚｷ屋外架空配管 20A | m | 24
0080 | 佐原香取IC屋外工事 | 0030 | 機械設備工事 | 0050 | 撤去工事 | 53 | ﾌﾟﾛﾊﾟﾝ庫 820*510*1100H | 台 | 1
0080 | 佐原香取IC屋外工事 | 0030 | 機械設備工事 | 0050 | 撤去工事 | 54 | ﾌﾟﾛﾊﾟﾝ庫 926*550*1858H | 台 | 1
0080 | 佐原香取IC屋外工事 | 0030 | 機械設備工事 | 0050 | 撤去工事 | 55 | 集合装置 | 組 | 1
0080 | 佐原香取IC屋外工事 | 0030 | 機械設備工事 | 0050 | 撤去工事 | 56 | 発生材積込費 混合廃棄物 | m3 | 0.5
0080 | 佐原香取IC屋外工事 | 0030 | 機械設備工事 | 0050 | 撤去工事 | 57 | 発生材積込費 金属くず | m3 | 3.1
0080 | 佐原香取IC屋外工事 | 0030 | 機械設備工事 | 0050 | 撤去工事 | 58 | 発生材積込費 廃ﾌﾟﾗｽﾁｯｸ | m3 | 0.6
0080 | 佐原香取IC屋外工事 | 0030 | 機械設備工事 | 0050 | 撤去工事 | 59 | 発生材積込費 がれき類その他 | m3 | 3.2
0080 | 佐原香取IC屋外工事 | 0030 | 機械設備工事 | 0050 | 撤去工事 | 60 | 発生材運搬費 混合廃棄物 | m3 | 0.5
0080 | 佐原香取IC屋外工事 | 0030 | 機械設備工事 | 0050 | 撤去工事 | 61 | 発生材運搬費 金属くず | m3 | 3.1
0080 | 佐原香取IC屋外工事 | 0030 | 機械設備工事 | 0050 | 撤去工事 | 62 | 発生材運搬費 廃ﾌﾟﾗｽﾁｯｸ | m3 | 0.6
0080 | 佐原香取IC屋外工事 | 0030 | 機械設備工事 | 0050 | 撤去工事 | 63 | 発生材運搬費 がれき類その他 | m3 | 3.2
0080 | 佐原香取IC屋外工事 | 0030 | 機械設備工事 | 0050 | 撤去工事 | 64 | 発生材処分費 混合廃棄物 | 式 | 1
0080 | 佐原香取IC屋外工事 | 0030 | 機械設備工事 | 0050 | 撤去工事 | 65 | 発生材処分費 金属くず | 式 | 1
0080 | 佐原香取IC屋外工事 | 0030 | 機械設備工事 | 0050 | 撤去工事 | 66 | 発生材処分費 廃ﾌﾟﾗｽﾁｯｸ | 式 | 1
0080 | 佐原香取IC屋外工事 | 0030 | 機械設備工事 | 0050 | 撤去工事 | 67 | 発生材処分費 がれき類その他 | 式 | 1
0090 | 佐原香取IC小型車庫撤去工事 | 0010 | 建築工事 | 0010 | 仮設工事 | 1 | 外部足場 枠組 3ヶ月 | m2 | 339
0090 | 佐原香取IC小型車庫撤去工事 | 0010 | 建築工事 | 0010 | 仮設工事 | 2 | 最上部安全手摺 3ヶ月 | m | 84.7
0090 | 佐原香取IC小型車庫撤去工事 | 0010 | 建築工事 | 0010 | 仮設工事 | 3 | 内部足場 脚立足場 | m2 | 232
0090 | 佐原香取IC小型車庫撤去工事 | 0010 | 建築工事 | 0010 | 仮設工事 | 4 | 防炎ｼｰﾄ養生 3ヶ月 | m2 | 339
0090 | 佐原香取IC小型車庫撤去工事 | 0010 | 建築工事 | 0010 | 仮設工事 | 5 | 清掃片付 | m2 | 232
0090 | 佐原香取IC小型車庫撤去工事 | 0010 | 建築工事 | 0020 | 土工事 | 1 | 埋戻し 搬入土 | m3 | 62.9
0090 | 佐原香取IC小型車庫撤去工事 | 0010 | 建築工事 | 0020 | 土工事 | 2 | 掘削機械運搬費 | 往復 | 1
0090 | 佐原香取IC小型車庫撤去工事 | 0010 | 建築工事 | 0030 | 撤去工事 | 1 | S造建物上屋解体 | m2 | 232
0090 | 佐原香取IC小型車庫撤去工事 | 0010 | 建築工事 | 0030 | 撤去工事 | 2 | RC造建物解体 | m3 | 11.2
0090 | 佐原香取IC小型車庫撤去工事 | 0010 | 建築工事 | 0030 | 撤去工事 | 3 | 基礎ｺﾝｸﾘｰﾄ解体 | m3 | 62.9
0090 | 佐原香取IC小型車庫撤去工事 | 0010 | 建築工事 | 0030 | 撤去工事 | 4 | 土間ｺﾝｸﾘｰﾄ解体 | m3 | 32.7
0090 | 佐原香取IC小型車庫撤去工事 | 0010 | 建築工事 | 0030 | 撤去工事 | 5 | ｽﾁｰﾙｸﾞﾚｰﾁﾝｸﾞ撤去 W=200 | m | 30.4
0090 | 佐原香取IC小型車庫撤去工事 | 0010 | 建築工事 | 0030 | 撤去工事 | 6 | ｵｰﾊﾞｰﾍｯﾄﾞﾄﾞｱ撤去 | m2 | 83.9
0090 | 佐原香取IC小型車庫撤去工事 | 0010 | 建築工事 | 0030 | 撤去工事 | 7 | ｱﾙﾐ建具撤去 | m2 | 6.4
0090 | 佐原香取IC小型車庫撤去工事 | 0010 | 建築工事 | 0030 | 撤去工事 | 8 | ｶﾞﾗｽ撤去 | m2 | 6.4
0090 | 佐原香取IC小型車庫撤去工事 | 0010 | 建築工事 | 0030 | 撤去工事 | 9 | 発生材積込費 ｺﾝｸﾘｰﾄ類 | t | 245
0090 | 佐原香取IC小型車庫撤去工事 | 0010 | 建築工事 | 0030 | 撤去工事 | 10 | 発生材積込費 金属くず | m3 | 8.3
0090 | 佐原香取IC小型車庫撤去工事 | 0010 | 建築工事 | 0030 | 撤去工事 | 11 | 発生材運搬費 ｺﾝｸﾘｰﾄ類 | t | 245
0090 | 佐原香取IC小型車庫撤去工事 | 0010 | 建築工事 | 0030 | 撤去工事 | 12 | 発生材運搬費 金属くず | m3 | 8.3
0090 | 佐原香取IC小型車庫撤去工事 | 0010 | 建築工事 | 0030 | 撤去工事 | 13 | 発生材処分費 ｺﾝｸﾘｰﾄ類 | 式 | 1
0090 | 佐原香取IC小型車庫撤去工事 | 0010 | 建築工事 | 0030 | 撤去工事 | 14 | 発生材処分費 金属くず | 式 | 1
0090 | 佐原香取IC小型車庫撤去工事 | 0020 | 電気設備工事 | 0010 | 撤去工事 | 1 | IV2.0mm 管内 （撤去） | m | 157
0090 | 佐原香取IC小型車庫撤去工事 | 0020 | 電気設備工事 | 0010 | 撤去工事 | 2 | IV2.0mm ﾀﾞｸﾄ （撤去） | m | 300
0090 | 佐原香取IC小型車庫撤去工事 | 0020 | 電気設備工事 | 0010 | 撤去工事 | 3 | IV5.5mm2 管内 （撤去） | m | 160
0090 | 佐原香取IC小型車庫撤去工事 | 0020 | 電気設備工事 | 0010 | 撤去工事 | 4 | ﾚｰｽｳｪｲ 40型 （撤去） | m | 80.8
0090 | 佐原香取IC小型車庫撤去工事 | 0020 | 電気設備工事 | 0010 | 撤去工事 | 5 | ﾀﾝﾌﾞﾗｽｲｯﾁ 3W15Ax1 金属ﾌﾟﾚｰﾄ（撤去） | 個 | 2
0090 | 佐原香取IC小型車庫撤去工事 | 0020 | 電気設備工事 | 0010 | 撤去工事 | 6 | ﾀﾝﾌﾞﾗｽｲｯﾁ 3W15Ax2 金属ﾌﾟﾚｰﾄ（撤去） | 個 | 1
0090 | 佐原香取IC小型車庫撤去工事 | 0020 | 電気設備工事 | 0010 | 撤去工事 | 7 | 埋込ｺﾝｾﾝﾄ 2P15Ax2 金属ﾌﾟﾚｰﾄ （撤去） | 個 | 4
0090 | 佐原香取IC小型車庫撤去工事 | 0020 | 電気設備工事 | 0010 | 撤去工事 | 8 | 埋込ｺﾝｾﾝﾄ 4P30Ax1 金属ﾌﾟﾚｰﾄ （撤去） | 個 | 2
0090 | 佐原香取IC小型車庫撤去工事 | 0020 | 電気設備工事 | 0010 | 撤去工事 | 9 | 電灯動力盤 PL-5 | 面 | 1
0090 | 佐原香取IC小型車庫撤去工事 | 0020 | 電気設備工事 | 0010 | 撤去工事 | 10 | ﾌﾟﾙﾎﾞｯｸｽ 屋内露出 200ロ*100 | 個 | 1
0090 | 佐原香取IC小型車庫撤去工事 | 0020 | 電気設備工事 | 0010 | 撤去工事 | 11 | 照明器具 FSR1-401（撤去） | 個 | 20
0090 | 佐原香取IC小型車庫撤去工事 | 0020 | 電気設備工事 | 0010 | 撤去工事 | 12 | 発生材積込費 金属くず | m3 | 0.4
0090 | 佐原香取IC小型車庫撤去工事 | 0020 | 電気設備工事 | 0010 | 撤去工事 | 13 | 発生材運搬費 金属くず | 台 | 1
0090 | 佐原香取IC小型車庫撤去工事 | 0020 | 電気設備工事 | 0010 | 撤去工事 | 14 | 発生材処分費 金属くず | m3 | 0.4
0100 | 佐原香取IC事故処理室撤去工事 | 0010 | 建築工事 | 0010 | 仮設工事 | 1 | 外部足場 枠組 3ヶ月 | m2 | 83.6
0100 | 佐原香取IC事故処理室撤去工事 | 0010 | 建築工事 | 0010 | 仮設工事 | 2 | 最上部安全手摺 3ヶ月 | m | 26.8
0100 | 佐原香取IC事故処理室撤去工事 | 0010 | 建築工事 | 0010 | 仮設工事 | 3 | 内部足場 脚立足場 | m2 | 15.7
0100 | 佐原香取IC事故処理室撤去工事 | 0010 | 建築工事 | 0010 | 仮設工事 | 4 | 防炎ｼｰﾄ養生 3ヶ月 | m2 | 83.6
0100 | 佐原香取IC事故処理室撤去工事 | 0010 | 建築工事 | 0010 | 仮設工事 | 5 | 清掃片付 | m2 | 15.7
0100 | 佐原香取IC事故処理室撤去工事 | 0010 | 建築工事 | 0020 | 土工事 | 1 | 埋戻し 搬入土 | m3 | 5.8
0100 | 佐原香取IC事故処理室撤去工事 | 0010 | 建築工事 | 0020 | 土工事 | 2 | 掘削機械運搬費 | 往復 | 1
0100 | 佐原香取IC事故処理室撤去工事 | 0010 | 建築工事 | 0030 | 撤去工事 | 1 | RC造建物解体 | m3 | 12.6
0100 | 佐原香取IC事故処理室撤去工事 | 0010 | 建築工事 | 0030 | 撤去工事 | 2 | 基礎ｺﾝｸﾘｰﾄ解体 | m3 | 5.6
0100 | 佐原香取IC事故処理室撤去工事 | 0010 | 建築工事 | 0030 | 撤去工事 | 3 | 土間ｺﾝｸﾘｰﾄ解体 | m3 | 2.7
0100 | 佐原香取IC事故処理室撤去工事 | 0010 | 建築工事 | 0030 | 撤去工事 | 4 | ｱﾙﾐ建具撤去 | m2 | 5.6
0100 | 佐原香取IC事故処理室撤去工事 | 0010 | 建築工事 | 0030 | 撤去工事 | 5 | ｶﾞﾗｽ撤去 | m2 | 1.4
0100 | 佐原香取IC事故処理室撤去工事 | 0010 | 建築工事 | 0030 | 撤去工事 | 6 | 発生材積込費 ｺﾝｸﾘｰﾄ類 | t | 48.2
0100 | 佐原香取IC事故処理室撤去工事 | 0010 | 建築工事 | 0030 | 撤去工事 | 7 | 発生材積込費 金属くず | m3 | 0.06
0100 | 佐原香取IC事故処理室撤去工事 | 0010 | 建築工事 | 0030 | 撤去工事 | 8 | 発生材運搬費 ｺﾝｸﾘｰﾄ類 | t | 48.2
0100 | 佐原香取IC事故処理室撤去工事 | 0010 | 建築工事 | 0030 | 撤去工事 | 9 | 発生材運搬費 金属くず | m3 | 0.06
0100 | 佐原香取IC事故処理室撤去工事 | 0010 | 建築工事 | 0030 | 撤去工事 | 10 | 発生材処分費 ｺﾝｸﾘｰﾄ類 | 式 | 1
0100 | 佐原香取IC事故処理室撤去工事 | 0010 | 建築工事 | 0030 | 撤去工事 | 11 | 発生材処分費 金属くず | 式 | 1
0100 | 佐原香取IC事故処理室撤去工事 | 0020 | 電気設備工事 | 0010 | 撤去工事 | 1 | IV2.0mm PF管内 （撤去） | m | 45
0100 | 佐原香取IC事故処理室撤去工事 | 0020 | 電気設備工事 | 0010 | 撤去工事 | 2 | ﾀﾝﾌﾞﾗｽｲｯﾁ 1P15A*1 新金属ﾌﾟﾚｰﾄ（撤去） | 個 | 1
0100 | 佐原香取IC事故処理室撤去工事 | 0020 | 電気設備工事 | 0010 | 撤去工事 | 3 | ﾀﾝﾌﾞﾗｽｲｯﾁ 1P15A*2 新金属ﾌﾟﾚｰﾄ（撤去） | 個 | 1
0100 | 佐原香取IC事故処理室撤去工事 | 0020 | 電気設備工事 | 0010 | 撤去工事 | 4 | 埋込ｺﾝｾﾝﾄ 2P15Ax1 新金属ﾌﾟﾚｰﾄ （撤去） | 個 | 2
0100 | 佐原香取IC事故処理室撤去工事 | 0020 | 電気設備工事 | 0010 | 撤去工事 | 5 | 埋込ｺﾝｾﾝﾄ 2P15Ax2 新金属ﾌﾟﾚｰﾄ （撤去） | 個 | 2
0100 | 佐原香取IC事故処理室撤去工事 | 0020 | 電気設備工事 | 0010 | 撤去工事 | 6 | 電話用ｱｳﾄﾚｯﾄ 壁付 （撤去） | 個 | 1
0100 | 佐原香取IC事故処理室撤去工事 | 0020 | 電気設備工事 | 0010 | 撤去工事 | 7 | 分電盤 L-6（撤去） | 面 | 1
0100 | 佐原香取IC事故処理室撤去工事 | 0020 | 電気設備工事 | 0010 | 撤去工事 | 8 | 照明器具 FSS4-402（撤去） | 個 | 2
0100 | 佐原香取IC事故処理室撤去工事 | 0020 | 電気設備工事 | 0010 | 撤去工事 | 9 | 接地極 ED（撤去） | 個 | 1
0100 | 佐原香取IC事故処理室撤去工事 | 0030 | 機械設備工事 | 0010 | 撤去工事 | 1 | 手洗器 | 組 | 1
0100 | 佐原香取IC事故処理室撤去工事 | 0030 | 機械設備工事 | 0010 | 撤去工事 | 2 | 給水 水道用硬質塩化ﾋﾞﾆﾙﾗｲﾆﾝｸﾞ鋼管(PB)屋内一般配管 20A | m | 1
0100 | 佐原香取IC事故処理室撤去工事 | 0030 | 機械設備工事 | 0010 | 撤去工事 | 3 | 保温 隠ぺい 20A | m | 1
0100 | 佐原香取IC事故処理室撤去工事 | 0030 | 機械設備工事 | 0010 | 撤去工事 | 4 | 排水 配管用炭素鋼鋼管(白)屋内一般配管 40A | m | 1
0100 | 佐原香取IC事故処理室撤去工事 | 0030 | 機械設備工事 | 0010 | 撤去工事 | 5 | 排水金物 D 80A | 個 | 2
0100 | 佐原香取IC事故処理室撤去工事 | 0030 | 機械設備工事 | 0010 | 撤去工事 | 6 | 有圧扇 FE-1 200φ*570m3/h ｳｪｻﾞｰｶﾊﾞｰ共 | 台 | 2
0100 | 佐原香取IC事故処理室撤去工事 | 0030 | 機械設備工事 | 0010 | 撤去工事 | 7 | 発生材積込費 金属くず | m3 | 0.1
0100 | 佐原香取IC事故処理室撤去工事 | 0030 | 機械設備工事 | 0010 | 撤去工事 | 8 | 発生材積込費 がれき類その他 | m3 | 0.03
0100 | 佐原香取IC事故処理室撤去工事 | 0030 | 機械設備工事 | 0010 | 撤去工事 | 9 | 発生材運搬費 金属くず | m3 | 0.1
0100 | 佐原香取IC事故処理室撤去工事 | 0030 | 機械設備工事 | 0010 | 撤去工事 | 10 | 発生材運搬費 がれき類その他 | m3 | 0.03
0100 | 佐原香取IC事故処理室撤去工事 | 0030 | 機械設備工事 | 0010 | 撤去工事 | 11 | 発生材処分費 金属くず | 式 | 1
0100 | 佐原香取IC事故処理室撤去工事 | 0030 | 機械設備工事 | 0010 | 撤去工事 | 12 | 発生材処分費 がれき類その他 | 式 | 1
0110 | 佐原香取IC煙火火薬庫撤去工事 | 0010 | 建築工事 | 0010 | 仮設工事 | 1 | 外部足場 枠組 3ヶ月 | m2 | 53.9
0110 | 佐原香取IC煙火火薬庫撤去工事 | 0010 | 建築工事 | 0010 | 仮設工事 | 2 | 最上部安全手摺 3ヶ月 | m | 47.1
0110 | 佐原香取IC煙火火薬庫撤去工事 | 0010 | 建築工事 | 0010 | 仮設工事 | 3 | 内部足場 脚立足場 | m2 | 4.8
0110 | 佐原香取IC煙火火薬庫撤去工事 | 0010 | 建築工事 | 0010 | 仮設工事 | 4 | 防炎ｼｰﾄ養生 3ヶ月 | m2 | 53.9
0110 | 佐原香取IC煙火火薬庫撤去工事 | 0010 | 建築工事 | 0010 | 仮設工事 | 5 | 清掃片付 | m2 | 47.1
0110 | 佐原香取IC煙火火薬庫撤去工事 | 0010 | 建築工事 | 0020 | 土工事 | 1 | 埋戻し 搬入土 | m3 | 2.4
0110 | 佐原香取IC煙火火薬庫撤去工事 | 0010 | 建築工事 | 0020 | 土工事 | 2 | 掘削機械運搬費 | 往復 | 1
0110 | 佐原香取IC煙火火薬庫撤去工事 | 0010 | 建築工事 | 0030 | 撤去工事 | 1 | RC造建物解体 | m3 | 8.4
0110 | 佐原香取IC煙火火薬庫撤去工事 | 0010 | 建築工事 | 0030 | 撤去工事 | 2 | 基礎ｺﾝｸﾘｰﾄ解体 | m3 | 2.4
0110 | 佐原香取IC煙火火薬庫撤去工事 | 0010 | 建築工事 | 0030 | 撤去工事 | 3 | 土間ｺﾝｸﾘｰﾄ解体 | m3 | 0.7
0110 | 佐原香取IC煙火火薬庫撤去工事 | 0010 | 建築工事 | 0030 | 撤去工事 | 4 | CB帳壁撤去 t=190 | m2 | 69.1
0110 | 佐原香取IC煙火火薬庫撤去工事 | 0010 | 建築工事 | 0030 | 撤去工事 | 5 | 縁石撤去 120*150*600 | m2 | 5.4
0110 | 佐原香取IC煙火火薬庫撤去工事 | 0010 | 建築工事 | 0030 | 撤去工事 | 6 | 屋根 ｽﾚｰﾄ葺撤去 ｱｽﾍﾞｽﾄ含有 | m2 | 6.9
0110 | 佐原香取IC煙火火薬庫撤去工事 | 0010 | 建築工事 | 0030 | 撤去工事 | 7 | 内部造作材撤去 | m2 | 4.8
0110 | 佐原香取IC煙火火薬庫撤去工事 | 0010 | 建築工事 | 0030 | 撤去工事 | 8 | ｽﾁｰﾙ建具撤去 | m2 | 4.3
0110 | 佐原香取IC煙火火薬庫撤去工事 | 0010 | 建築工事 | 0030 | 撤去工事 | 9 | 木製建具撤去 | m2 | 4.3
0110 | 佐原香取IC煙火火薬庫撤去工事 | 0010 | 建築工事 | 0030 | 撤去工事 | 10 | 発生材積込費 ｺﾝｸﾘｰﾄ類 | t | 45.2
0110 | 佐原香取IC煙火火薬庫撤去工事 | 0010 | 建築工事 | 0030 | 撤去工事 | 11 | 発生材積込費 金属くず | m3 | 0.1
0110 | 佐原香取IC煙火火薬庫撤去工事 | 0010 | 建築工事 | 0030 | 撤去工事 | 12 | 発生材積込費 混合廃棄物 | m3 | 1.6
0110 | 佐原香取IC煙火火薬庫撤去工事 | 0010 | 建築工事 | 0030 | 撤去工事 | 13 | 発生材積込費 ｱｽﾍﾞｽﾄ | m3 | 0.06
0110 | 佐原香取IC煙火火薬庫撤去工事 | 0010 | 建築工事 | 0030 | 撤去工事 | 14 | 発生材運搬費 ｺﾝｸﾘｰﾄ類 | t | 45.2
0110 | 佐原香取IC煙火火薬庫撤去工事 | 0010 | 建築工事 | 0030 | 撤去工事 | 15 | 発生材運搬費 金属くず | m3 | 0.1
0110 | 佐原香取IC煙火火薬庫撤去工事 | 0010 | 建築工事 | 0030 | 撤去工事 | 16 | 発生材運搬費 混合廃棄物 | m3 | 1.6
0110 | 佐原香取IC煙火火薬庫撤去工事 | 0010 | 建築工事 | 0030 | 撤去工事 | 17 | 発生材運搬費 ｱｽﾍﾞｽﾄ | m3 | 0.06
0110 | 佐原香取IC煙火火薬庫撤去工事 | 0010 | 建築工事 | 0030 | 撤去工事 | 18 | 発生材処分費 ｺﾝｸﾘｰﾄ類 | 式 | 1
0110 | 佐原香取IC煙火火薬庫撤去工事 | 0010 | 建築工事 | 0030 | 撤去工事 | 19 | 発生材処分費 金属くず | 式 | 1
0110 | 佐原香取IC煙火火薬庫撤去工事 | 0010 | 建築工事 | 0030 | 撤去工事 | 20 | 発生材処分費 混合廃棄物 | 式 | 1
0110 | 佐原香取IC煙火火薬庫撤去工事 | 0010 | 建築工事 | 0030 | 撤去工事 | 21 | 発生材処分費 ｱｽﾍﾞｽﾄ | 式 | 1
0110 | 佐原香取IC煙火火薬庫撤去工事 | 0020 | 電気設備工事 | 0010 | 撤去工事 | 1 | IV5.5mm2 管内 （撤去） | m | 11.3
0110 | 佐原香取IC煙火火薬庫撤去工事 | 0020 | 電気設備工事 | 0010 | 撤去工事 | 2 | IV38mm2 管内 （撤去） | m | 5.5
0110 | 佐原香取IC煙火火薬庫撤去工事 | 0020 | 電気設備工事 | 0010 | 撤去工事 | 3 | 避雷突針 JIS大型銅製 （撤去） | 個 | 1
0110 | 佐原香取IC煙火火薬庫撤去工事 | 0020 | 電気設備工事 | 0010 | 撤去工事 | 4 | 支持管 STK W48.6φ76.3φ 7ｍ （撤去） | 個 | 1
0110 | 佐原香取IC煙火火薬庫撤去工事 | 0020 | 電気設備工事 | 0010 | 撤去工事 | 5 | 接地用端子箱（露出型）（撤去） | 個 | 1
0110 | 佐原香取IC煙火火薬庫撤去工事 | 0020 | 電気設備工事 | 0010 | 撤去工事 | 6 | 接地極 ED（撤去） | 個 | 1
0110 | 佐原香取IC煙火火薬庫撤去工事 | 0020 | 電気設備工事 | 0010 | 撤去工事 | 7 | 発生材積込費 金属くず | m3 | 0.01
0110 | 佐原香取IC煙火火薬庫撤去工事 | 0020 | 電気設備工事 | 0010 | 撤去工事 | 8 | 発生材運搬費 金属くず | m3 | 0.01
0110 | 佐原香取IC煙火火薬庫撤去工事 | 0020 | 電気設備工事 | 0010 | 撤去工事 | 9 | 発生材処分費 金属くず | 式 | 1
0120 | 佐原香取IC油庫撤去工事 | 0010 | 建築工事 | 0010 | 仮設工事 | 1 | 外部足場 枠組 3ヶ月 | m2 | 76
0120 | 佐原香取IC油庫撤去工事 | 0010 | 建築工事 | 0010 | 仮設工事 | 2 | 最上部安全手摺 3ヶ月 | m | 26.2
0120 | 佐原香取IC油庫撤去工事 | 0010 | 建築工事 | 0010 | 仮設工事 | 3 | 内部足場 脚立足場 | m2 | 20.5
0120 | 佐原香取IC油庫撤去工事 | 0010 | 建築工事 | 0010 | 仮設工事 | 4 | 防炎ｼｰﾄ養生 3ヶ月 | m2 | 76
0120 | 佐原香取IC油庫撤去工事 | 0010 | 建築工事 | 0010 | 仮設工事 | 5 | 清掃片付 | m2 | 20.5
0120 | 佐原香取IC油庫撤去工事 | 0010 | 建築工事 | 0020 | 土工事 | 1 | 埋戻し 搬入土 | m3 | 5.4
0120 | 佐原香取IC油庫撤去工事 | 0010 | 建築工事 | 0020 | 土工事 | 2 | 掘削機械運搬費 | 往復 | 1
0120 | 佐原香取IC油庫撤去工事 | 0010 | 建築工事 | 0030 | 撤去工事 | 1 | RC造建物解体 | m3 | 2.2
0120 | 佐原香取IC油庫撤去工事 | 0010 | 建築工事 | 0030 | 撤去工事 | 2 | 基礎ｺﾝｸﾘｰﾄ解体 | m3 | 20.2
0120 | 佐原香取IC油庫撤去工事 | 0010 | 建築工事 | 0030 | 撤去工事 | 3 | 土間ｺﾝｸﾘｰﾄ解体 | m3 | 10.8
0120 | 佐原香取IC油庫撤去工事 | 0010 | 建築工事 | 0030 | 撤去工事 | 4 | CB壁撤去 W=150 | m2 | 84.8
0120 | 佐原香取IC油庫撤去工事 | 0010 | 建築工事 | 0030 | 撤去工事 | 5 | ｶﾗｰ折板撤去 t=1.0 | m | 32.5
0120 | 佐原香取IC油庫撤去工事 | 0010 | 建築工事 | 0030 | 撤去工事 | 6 | ｽﾁｰﾙ桝蓋撤去 350*350 | 箇所 | 1
0120 | 佐原香取IC油庫撤去工事 | 0010 | 建築工事 | 0030 | 撤去工事 | 7 | ｽﾁｰﾙｸﾞﾚｰﾁﾝｸﾞ撤去 W=250 | m | 32.5
0120 | 佐原香取IC油庫撤去工事 | 0010 | 建築工事 | 0030 | 撤去工事 | 8 | ｽﾁｰﾙ建具撤去 | m2 | 4.3
0120 | 佐原香取IC油庫撤去工事 | 0010 | 建築工事 | 0030 | 撤去工事 | 9 | ｱﾙﾐ建具撤去 | m2 | 23.9
0120 | 佐原香取IC油庫撤去工事 | 0010 | 建築工事 | 0030 | 撤去工事 | 10 | 発生材積込費 ｺﾝｸﾘｰﾄ類 | t | 34.6
0120 | 佐原香取IC油庫撤去工事 | 0010 | 建築工事 | 0030 | 撤去工事 | 11 | 発生材積込費 金属くず | m3 | 0.4
0120 | 佐原香取IC油庫撤去工事 | 0010 | 建築工事 | 0030 | 撤去工事 | 12 | 発生材運搬費 ｺﾝｸﾘｰﾄ類 | t | 34.6
0120 | 佐原香取IC油庫撤去工事 | 0010 | 建築工事 | 0030 | 撤去工事 | 13 | 発生材運搬費 金属くず | m3 | 0.4
0120 | 佐原香取IC油庫撤去工事 | 0010 | 建築工事 | 0030 | 撤去工事 | 14 | 発生材処分費 ｺﾝｸﾘｰﾄ類 | 式 | 1
0120 | 佐原香取IC油庫撤去工事 | 0010 | 建築工事 | 0030 | 撤去工事 | 15 | 発生材処分費 金属くず | 式 | 1
0130 | 佐原香取ICｺﾞﾐ仮置場2撤去工事 | 0010 | 建築工事 | 0010 | 仮設工事 | 1 | 清掃片付 | m2 | 29.7
0130 | 佐原香取ICｺﾞﾐ仮置場2撤去工事 | 0010 | 建築工事 | 0020 | 土工事 | 1 | 埋戻し | m3 | 9.8
0130 | 佐原香取ICｺﾞﾐ仮置場2撤去工事 | 0010 | 建築工事 | 0020 | 土工事 | 2 | 掘削機械運搬費 | 往復 | 1
0130 | 佐原香取ICｺﾞﾐ仮置場2撤去工事 | 0010 | 建築工事 | 0030 | 撤去工事 | 1 | RC壁解体 | m3 | 6.3
0130 | 佐原香取ICｺﾞﾐ仮置場2撤去工事 | 0010 | 建築工事 | 0030 | 撤去工事 | 2 | 基礎ｺﾝｸﾘｰﾄ解体 | m3 | 3.1
0130 | 佐原香取ICｺﾞﾐ仮置場2撤去工事 | 0010 | 建築工事 | 0030 | 撤去工事 | 3 | 土間ｺﾝｸﾘｰﾄ解体 | m3 | 2
0130 | 佐原香取ICｺﾞﾐ仮置場2撤去工事 | 0010 | 建築工事 | 0030 | 撤去工事 | 4 | ｽﾁｰﾙｸﾞﾚｰﾁﾝｸﾞ撤去 W=250 | m | 6.4
0130 | 佐原香取ICｺﾞﾐ仮置場2撤去工事 | 0010 | 建築工事 | 0030 | 撤去工事 | 5 | 発生材積込費 ｺﾝｸﾘｰﾄ類 | t | 27.1
0130 | 佐原香取ICｺﾞﾐ仮置場2撤去工事 | 0010 | 建築工事 | 0030 | 撤去工事 | 6 | 発生材積込費 金属くず | m3 | 0.07
0130 | 佐原香取ICｺﾞﾐ仮置場2撤去工事 | 0010 | 建築工事 | 0030 | 撤去工事 | 7 | 発生材運搬費 ｺﾝｸﾘｰﾄ類 | t | 27.1
0130 | 佐原香取ICｺﾞﾐ仮置場2撤去工事 | 0010 | 建築工事 | 0030 | 撤去工事 | 8 | 発生材運搬費 金属くず | m3 | 0.07
0130 | 佐原香取ICｺﾞﾐ仮置場2撤去工事 | 0010 | 建築工事 | 0030 | 撤去工事 | 9 | 発生材処分費 ｺﾝｸﾘｰﾄ類 | 式 | 1
0130 | 佐原香取ICｺﾞﾐ仮置場2撤去工事 | 0010 | 建築工事 | 0030 | 撤去工事 | 10 | 発生材処分費 金属くず | 式 | 1
0140 | 佐原香取ICｺﾞﾐ仮置場3撤去工事 | 0010 | 建築工事 | 0010 | 仮設工事 | 1 | 清掃片付 | m2 | 192
0140 | 佐原香取ICｺﾞﾐ仮置場3撤去工事 | 0010 | 建築工事 | 0020 | 土工事 | 1 | 埋戻し | m3 | 13.4
0140 | 佐原香取ICｺﾞﾐ仮置場3撤去工事 | 0010 | 建築工事 | 0020 | 土工事 | 2 | 掘削機械運搬費 | 往復 | 1
0140 | 佐原香取ICｺﾞﾐ仮置場3撤去工事 | 0010 | 建築工事 | 0030 | 撤去工事 | 1 | RC造建物解体 | m3 | 2.2
0140 | 佐原香取ICｺﾞﾐ仮置場3撤去工事 | 0010 | 建築工事 | 0030 | 撤去工事 | 2 | 基礎ｺﾝｸﾘｰﾄ解体 | m3 | 20.1
0140 | 佐原香取ICｺﾞﾐ仮置場3撤去工事 | 0010 | 建築工事 | 0030 | 撤去工事 | 3 | 土間ｺﾝｸﾘｰﾄ解体 | m3 | 10.8
0140 | 佐原香取ICｺﾞﾐ仮置場3撤去工事 | 0010 | 建築工事 | 0030 | 撤去工事 | 4 | CB壁撤去 W=150 | m2 | 84.8
0140 | 佐原香取ICｺﾞﾐ仮置場3撤去工事 | 0010 | 建築工事 | 0030 | 撤去工事 | 5 | 発生材積込費 ｺﾝｸﾘｰﾄ類 | t | 92.2
0140 | 佐原香取ICｺﾞﾐ仮置場3撤去工事 | 0010 | 建築工事 | 0030 | 撤去工事 | 6 | 発生材運搬費 ｺﾝｸﾘｰﾄ類 | t | 92.2
0140 | 佐原香取ICｺﾞﾐ仮置場3撤去工事 | 0010 | 建築工事 | 0030 | 撤去工事 | 7 | 発生材処分費 ｺﾝｸﾘｰﾄ類 | 式 | 1
0150 | 大栄IC給水設備改修工事 | 0010 | 建築工事 | 0010 | 仮設工事 | 1 | 水盛遣り方 | m2 | 3.4
0150 | 大栄IC給水設備改修工事 | 0010 | 建築工事 | 0010 | 仮設工事 | 2 | 墨出し | m2 | 3.4
0150 | 大栄IC給水設備改修工事 | 0010 | 建築工事 | 0010 | 仮設工事 | 3 | 養生 | m2 | 3.4
0150 | 大栄IC給水設備改修工事 | 0010 | 建築工事 | 0010 | 仮設工事 | 4 | 清掃片付 | m2 | 12.6
0150 | 大栄IC給水設備改修工事 | 0010 | 建築工事 | 0010 | 仮設工事 | 5 | 平板載荷試験 30kN/㎡ | 式 | 1
0150 | 大栄IC給水設備改修工事 | 0010 | 建築工事 | 0020 | 土工事 | 1 | 根切 機械 | m3 | 2.4
0150 | 大栄IC給水設備改修工事 | 0010 | 建築工事 | 0020 | 土工事 | 2 | 床付け | m2 | 3.4
0150 | 大栄IC給水設備改修工事 | 0010 | 建築工事 | 0020 | 土工事 | 3 | 鋤取り | m2 | 3.4
0150 | 大栄IC給水設備改修工事 | 0010 | 建築工事 | 0020 | 土工事 | 4 | 埋戻し 根切土 | m3 | 1.3
0150 | 大栄IC給水設備改修工事 | 0010 | 建築工事 | 0020 | 土工事 | 5 | 残土処分 場内処分 | m3 | 2.9
0150 | 大栄IC給水設備改修工事 | 0010 | 建築工事 | 0020 | 土工事 | 6 | 砂埋め | m3 | 43.4
0150 | 大栄IC給水設備改修工事 | 0010 | 建築工事 | 0020 | 土工事 | 7 | 掘削機械運搬費 | 往復 | 1
0150 | 大栄IC給水設備改修工事 | 0010 | 建築工事 | 0030 | 地業工事 | 1 | 砕石地業 | m3 | 0.3
0150 | 大栄IC給水設備改修工事 | 0010 | 建築工事 | 0040 | ｺﾝｸﾘｰﾄ工事 | 1 | 捨ｺﾝｸﾘｰﾄ FC=18 S-15 打設費共 | m3 | 0.2
0150 | 大栄IC給水設備改修工事 | 0010 | 建築工事 | 0040 | ｺﾝｸﾘｰﾄ工事 | 2 | 基礎ｺﾝｸﾘｰﾄ FC=24 S-15 打設費共 | m3 | 1.4
0150 | 大栄IC給水設備改修工事 | 0010 | 建築工事 | 0040 | ｺﾝｸﾘｰﾄ工事 | 3 | 普通合板型枠 基礎部 | m2 | 3.3
0150 | 大栄IC給水設備改修工事 | 0010 | 建築工事 | 0040 | ｺﾝｸﾘｰﾄ工事 | 4 | 型枠運搬費 4t車 | m2 | 3.3
0150 | 大栄IC給水設備改修工事 | 0010 | 建築工事 | 0050 | 鉄筋工事 | 1 | 異型鉄筋 SD295 D10 | t | 0.2
0150 | 大栄IC給水設備改修工事 | 0010 | 建築工事 | 0050 | 鉄筋工事 | 2 | 鉄筋加工組立費 | t | 0.2
0150 | 大栄IC給水設備改修工事 | 0010 | 建築工事 | 0050 | 鉄筋工事 | 3 | 鉄筋運搬費 4t車 | t | 0.2
0150 | 大栄IC給水設備改修工事 | 0010 | 建築工事 | 0070 | 左官工事 | 1 | 床 ｺﾝｸﾘｰﾄ押え | m2 | 3.5
0150 | 大栄IC給水設備改修工事 | 0010 | 建築工事 | 0080 | 外構工事 | 1 | ｱｽﾌｧﾙﾄ舗装 | m2 | 3.9
0150 | 大栄IC給水設備改修工事 | 0010 | 建築工事 | 0090 | 撤去工事 | 1 | 基礎ｺﾝｸﾘｰﾄ解体 | m3 | 3.6
0150 | 大栄IC給水設備改修工事 | 0010 | 建築工事 | 0090 | 撤去工事 | 2 | ｱｽﾌｧﾙﾄ舗装撤去 | m3 | 0.2
0150 | 大栄IC給水設備改修工事 | 0010 | 建築工事 | 0090 | 撤去工事 | 3 | ｱｽﾌｧﾙﾄｶｯﾀｰ | m | 13.1
0150 | 大栄IC給水設備改修工事 | 0010 | 建築工事 | 0090 | 撤去工事 | 4 | CPL蓋撤去 CPL-3.2 | m2 | 2.3
0150 | 大栄IC給水設備改修工事 | 0010 | 建築工事 | 0090 | 撤去工事 | 5 | ﾈｯﾄﾌｪﾝｽ撤去 H=1,800 | m | 24.6
0150 | 大栄IC給水設備改修工事 | 0010 | 建築工事 | 0090 | 撤去工事 | 6 | 中木撤去 | 本 | 1
0150 | 大栄IC給水設備改修工事 | 0010 | 建築工事 | 0090 | 撤去工事 | 7 | 発生材積込費 ｺﾝｸﾘｰﾄ類 | t | 8.7
0150 | 大栄IC給水設備改修工事 | 0010 | 建築工事 | 0090 | 撤去工事 | 8 | 発生材積込費 金属くず | m3 | 0.3
0150 | 大栄IC給水設備改修工事 | 0010 | 建築工事 | 0090 | 撤去工事 | 9 | 発生材積込費 木くず | m3 | 0.5
0150 | 大栄IC給水設備改修工事 | 0010 | 建築工事 | 0090 | 撤去工事 | 10 | 発生材運搬費 ｺﾝｸﾘｰﾄ類 | t | 8.7
0150 | 大栄IC給水設備改修工事 | 0010 | 建築工事 | 0090 | 撤去工事 | 11 | 発生材運搬費 金属くず | m3 | 0.3
0150 | 大栄IC給水設備改修工事 | 0010 | 建築工事 | 0090 | 撤去工事 | 12 | 発生材運搬費 木くず | m3 | 0.5
0150 | 大栄IC給水設備改修工事 | 0010 | 建築工事 | 0090 | 撤去工事 | 13 | 発生材処分費 ｺﾝｸﾘｰﾄ類 | 式 | 1
0150 | 大栄IC給水設備改修工事 | 0010 | 建築工事 | 0090 | 撤去工事 | 14 | 発生材処分費 金属くず | 式 | 1
0150 | 大栄IC給水設備改修工事 | 0010 | 建築工事 | 0090 | 撤去工事 | 15 | 発生材処分費 木くず | 式 | 1
0150 | 大栄IC給水設備改修工事 | 0020 | 電気設備工事 | 0010 | 幹線設備工事 | 1 | FEP管 30 地中 | m | 111
0150 | 大栄IC給水設備改修工事 | 0020 | 電気設備工事 | 0010 | 幹線設備工事 | 2 | EM-IE2.0mm 管内 | m | 13
0150 | 大栄IC給水設備改修工事 | 0020 | 電気設備工事 | 0010 | 幹線設備工事 | 3 | EM-IE2.0mm ﾋﾟｯﾄ内 | m | 6.5
0150 | 大栄IC給水設備改修工事 | 0020 | 電気設備工事 | 0010 | 幹線設備工事 | 4 | EM-CE5.5mm2-3C 管内 | m | 13
0150 | 大栄IC給水設備改修工事 | 0020 | 電気設備工事 | 0010 | 幹線設備工事 | 5 | EM-CE5.5mm2-3C ﾋﾟｯﾄ内 | m | 6.5
0150 | 大栄IC給水設備改修工事 | 0020 | 電気設備工事 | 0010 | 幹線設備工事 | 6 | EM-CE5.5mm2-3C ＰＦ管内 | m | 55.5
0150 | 大栄IC給水設備改修工事 | 0020 | 電気設備工事 | 0010 | 幹線設備工事 | 7 | EM-CEE2.0mm2-9C ＰＦ管内 | m | 55.5
0150 | 大栄IC給水設備改修工事 | 0020 | 電気設備工事 | 0010 | 幹線設備工事 | 8 | 埋設表示ｼｰﾄ（600Ｗ2倍折り） | m | 55.5
0150 | 大栄IC給水設備改修工事 | 0020 | 電気設備工事 | 0010 | 幹線設備工事 | 9 | 配管用 掘削 | m3 | 7.7
0150 | 大栄IC給水設備改修工事 | 0020 | 電気設備工事 | 0010 | 幹線設備工事 | 10 | 配管用 埋戻し | m3 | 7.7
0150 | 大栄IC給水設備改修工事 | 0020 | 電気設備工事 | 0010 | 幹線設備工事 | 11 | ﾊﾝﾄﾞﾎｰﾙ 1000*1000*H1010（HH-ED）鋳鉄蓋共 （ST5） | 基 | 1
0150 | 大栄IC給水設備改修工事 | 0020 | 電気設備工事 | 0020 | 撤去工事 | 1 | CV8mm2-3C 管内 （撤去） | m | 36.5
0150 | 大栄IC給水設備改修工事 | 0020 | 電気設備工事 | 0020 | 撤去工事 | 2 | CV8mm2-3C ﾋﾟｯﾄ内 （撤去） | m | 6.5
0150 | 大栄IC給水設備改修工事 | 0020 | 電気設備工事 | 0020 | 撤去工事 | 3 | CV14mm2-3C 管内 （撤去） | m | 40.5
0150 | 大栄IC給水設備改修工事 | 0020 | 電気設備工事 | 0020 | 撤去工事 | 4 | CV14mm2-3C ﾋﾟｯﾄ内 （撤去） | m | 6.5
0150 | 大栄IC給水設備改修工事 | 0020 | 電気設備工事 | 0020 | 撤去工事 | 5 | CVV2.0mm2-5C 管内 （撤去） | m | 11
0150 | 大栄IC給水設備改修工事 | 0020 | 電気設備工事 | 0020 | 撤去工事 | 6 | CVV2.0mm2-9C 管内 （撤去） | m | 47.5
0150 | 大栄IC給水設備改修工事 | 0020 | 電気設備工事 | 0020 | 撤去工事 | 7 | 動力制御盤 P-1 （開閉器撤去） | 面 | 1
0150 | 大栄IC給水設備改修工事 | 0020 | 電気設備工事 | 0020 | 撤去工事 | 8 | 動力制御盤 P-2 （撤去） | 面 | 1
0150 | 大栄IC給水設備改修工事 | 0030 | 機械設備工事 | 0010 | 給水設備工事 | 1 | 受水槽一体形給水ﾎﾟﾝﾌﾟﾕﾆｯﾄ PU-1 FRP製 2000L | 台 | 1
0150 | 大栄IC給水設備改修工事 | 0030 | 機械設備工事 | 0010 | 給水設備工事 | 2 | 給水 水道用ﾎﾟﾘｴﾁﾚﾝ二層管(PE)地中配管 20A | m | 12.7
0150 | 大栄IC給水設備改修工事 | 0030 | 機械設備工事 | 0010 | 給水設備工事 | 3 | 給水 水道用ﾎﾟﾘｴﾁﾚﾝ二層管(PE)地中配管 40A | m | 2
0150 | 大栄IC給水設備改修工事 | 0030 | 機械設備工事 | 0010 | 給水設備工事 | 4 | 給水 水道用ﾎﾟﾘｴﾁﾚﾝ二層管(PE)地中配管 50A | m | 48
0150 | 大栄IC給水設備改修工事 | 0030 | 機械設備工事 | 0010 | 給水設備工事 | 5 | 給水 水道用ﾎﾟﾘｴﾁﾚﾝ二層管(PE)屋外架空配管 20A | m | 1
0150 | 大栄IC給水設備改修工事 | 0030 | 機械設備工事 | 0010 | 給水設備工事 | 6 | 給水 水道用ﾎﾟﾘｴﾁﾚﾝ二層管(PE)屋外架空配管 40A | m | 1
0150 | 大栄IC給水設備改修工事 | 0030 | 機械設備工事 | 0010 | 給水設備工事 | 7 | 給水 一般配管用ｽﾃﾝﾚｽ鋼鋼管(SUS304)屋外架空配管 20A | m | 13
0150 | 大栄IC給水設備改修工事 | 0030 | 機械設備工事 | 0010 | 給水設備工事 | 8 | 給水 一般配管用ｽﾃﾝﾚｽ鋼鋼管(SUS304)屋外架空配管 50A | m | 1
0150 | 大栄IC給水設備改修工事 | 0030 | 機械設備工事 | 0010 | 給水設備工事 | 9 | 仕切弁 10K SUS 20A | 個 | 5
0150 | 大栄IC給水設備改修工事 | 0030 | 機械設備工事 | 0010 | 給水設備工事 | 10 | 仕切弁 5K SUS 50A | 個 | 1
0150 | 大栄IC給水設備改修工事 | 0030 | 機械設備工事 | 0010 | 給水設備工事 | 11 | Y形ｽﾄﾚｰﾅｰ 20A | 個 | 1
0150 | 大栄IC給水設備改修工事 | 0030 | 機械設備工事 | 0010 | 給水設備工事 | 12 | 電磁弁 20A | 個 | 1
0150 | 大栄IC給水設備改修工事 | 0030 | 機械設備工事 | 0010 | 給水設備工事 | 13 | 定水位弁 20A | 個 | 1
0150 | 大栄IC給水設備改修工事 | 0030 | 機械設備工事 | 0010 | 給水設備工事 | 14 | ﾌﾚｷｼﾌﾞﾙ継手 ｺﾞﾑ製 250L 50A | 本 | 1
0150 | 大栄IC給水設備改修工事 | 0030 | 機械設備工事 | 0010 | 給水設備工事 | 15 | ﾌﾚｷｼﾌﾞﾙ継手 SUS製 20A | 本 | 2
0150 | 大栄IC給水設備改修工事 | 0030 | 機械設備工事 | 0010 | 給水設備工事 | 16 | ｶｯﾌﾟﾘﾝｸﾞ付横水栓(ｷｰ式) | 個 | 1
0150 | 大栄IC給水設備改修工事 | 0030 | 機械設備工事 | 0010 | 給水設備工事 | 17 | 電極5P | 組 | 1
0150 | 大栄IC給水設備改修工事 | 0030 | 機械設備工事 | 0010 | 給水設備工事 | 18 | 地上式ﾒｰﾀｰﾕﾆｯﾄ | 個 | 1
0150 | 大栄IC給水設備改修工事 | 0030 | 機械設備工事 | 0010 | 給水設備工事 | 19 | 地中埋設標 ｺﾝｸﾘｰﾄ製 | 個 | 14
0150 | 大栄IC給水設備改修工事 | 0030 | 機械設備工事 | 0010 | 給水設備工事 | 20 | 埋設表示ﾃｰﾌﾟ | m | 53
0150 | 大栄IC給水設備改修工事 | 0030 | 機械設備工事 | 0010 | 給水設備工事 | 21 | ｹｰﾌﾞﾙVCTF0.5sq-2C 管内 | m | 7
0150 | 大栄IC給水設備改修工事 | 0030 | 機械設備工事 | 0010 | 給水設備工事 | 22 | ｹｰﾌﾞﾙVCTF0.5sq-2C FEP管内 | m | 7
0150 | 大栄IC給水設備改修工事 | 0030 | 機械設備工事 | 0010 | 給水設備工事 | 23 | ｹｰﾌﾞﾙEM-CEE1.25sq-2C 管内 | m | 2
0150 | 大栄IC給水設備改修工事 | 0030 | 機械設備工事 | 0010 | 給水設備工事 | 24 | ｹｰﾌﾞﾙEM-CEE1.25sq-5C 管内 | m | 3
0150 | 大栄IC給水設備改修工事 | 0030 | 機械設備工事 | 0010 | 給水設備工事 | 25 | 波付硬質ﾎﾟﾘｴﾁﾚﾝ管 FEP30 地中埋設 | m | 7
0150 | 大栄IC給水設備改修工事 | 0030 | 機械設備工事 | 0010 | 給水設備工事 | 26 | 厚鋼電線管 G16 露出 | m | 2
0150 | 大栄IC給水設備改修工事 | 0030 | 機械設備工事 | 0010 | 給水設備工事 | 27 | 厚鋼電線管 G22 露出 | m | 7
0150 | 大栄IC給水設備改修工事 | 0030 | 機械設備工事 | 0010 | 給水設備工事 | 28 | 厚鋼電線管 G28 露出 | m | 3
0150 | 大栄IC給水設備改修工事 | 0030 | 機械設備工事 | 0010 | 給水設備工事 | 29 | ﾌﾟﾙﾎﾞｯｸｽ 200*200*150H(WP) | 個 | 1
0150 | 大栄IC給水設備改修工事 | 0030 | 機械設備工事 | 0010 | 給水設備工事 | 30 | 配管支持金物(ｺﾝｸﾘｰﾄ基礎含む) | 組 | 6
0150 | 大栄IC給水設備改修工事 | 0030 | 機械設備工事 | 0010 | 給水設備工事 | 31 | 配管穴埋め補修 | m3 | 0.1
0150 | 大栄IC給水設備改修工事 | 0030 | 機械設備工事 | 0010 | 給水設備工事 | 32 | 給水 保温工 ﾎﾟﾘｽﾁﾚﾝﾌｫｰﾑ 20A（屋外露出 ｽﾃﾝﾚｽﾗｯｷﾝｸﾞ） | m | 13
0150 | 大栄IC給水設備改修工事 | 0030 | 機械設備工事 | 0010 | 給水設備工事 | 33 | 給水 保温工 ﾎﾟﾘｽﾁﾚﾝﾌｫｰﾑ 50A（屋外露出 ｽﾃﾝﾚｽﾗｯｷﾝｸﾞ） | m | 1
0150 | 大栄IC給水設備改修工事 | 0030 | 機械設備工事 | 0010 | 給水設備工事 | 34 | サドル分水栓 50*20 | 式 | 1
0150 | 大栄IC給水設備改修工事 | 0030 | 機械設備工事 | 0010 | 給水設備工事 | 35 | 掘削 | m3 | 11
0150 | 大栄IC給水設備改修工事 | 0030 | 機械設備工事 | 0010 | 給水設備工事 | 36 | 埋戻し | m3 | 5
0150 | 大栄IC給水設備改修工事 | 0030 | 機械設備工事 | 0010 | 給水設備工事 | 37 | 山砂 | m3 | 6
0150 | 大栄IC給水設備改修工事 | 0030 | 機械設備工事 | 0010 | 給水設備工事 | 38 | 残土処分(場内敷均し) | m3 | 6
0150 | 大栄IC給水設備改修工事 | 0030 | 機械設備工事 | 0010 | 給水設備工事 | 39 | 仮設給水 硬質ﾎﾟﾘ塩化ﾋﾞﾆﾙ管(HIVP)地中配管 40A | m | 1
0150 | 大栄IC給水設備改修工事 | 0030 | 機械設備工事 | 0020 | 排水設備工事 | 1 | 排水 硬質ﾎﾟﾘ塩化ﾋﾞﾆﾙ管(VP)屋外架空配管 50A | m | 7
0150 | 大栄IC給水設備改修工事 | 0030 | 機械設備工事 | 0020 | 排水設備工事 | 2 | 間接排水口 100A*50A | 個 | 1
0150 | 大栄IC給水設備改修工事 | 0030 | 機械設備工事 | 0020 | 排水設備工事 | 3 | 排水目皿 50A | 個 | 1
0150 | 大栄IC給水設備改修工事 | 0030 | 機械設備工事 | 0020 | 排水設備工事 | 4 | 防虫網 50A | 個 | 1
0150 | 大栄IC給水設備改修工事 | 0030 | 機械設備工事 | 0020 | 排水設備工事 | 5 | 配管支持金物(ｺﾝｸﾘｰﾄ基礎含む) | 組 | 7
0150 | 大栄IC給水設備改修工事 | 0030 | 機械設備工事 | 0020 | 排水設備工事 | 6 | 給水 保温工 保温材無 20A（屋外露出 ｽﾃﾝﾚｽﾗｯｷﾝｸﾞ） | m | 7
0150 | 大栄IC給水設備改修工事 | 0030 | 機械設備工事 | 0030 | 撤去工事 | 1 | 受水槽,処理水槽 FRP製 TW-1 1.0*2.0*2.0H | 基 | 1
0150 | 大栄IC給水設備改修工事 | 0030 | 機械設備工事 | 0030 | 撤去工事 | 2 | 給水ﾎﾟﾝﾌﾟﾕﾆｯﾄ PU-1 *2台 | 台 | 1
0150 | 大栄IC給水設備改修工事 | 0030 | 機械設備工事 | 0030 | 撤去工事 | 3 | 滅菌機 ｹﾐｶﾙﾀﾝｸ50L PU-2 | 台 | 1
0150 | 大栄IC給水設備改修工事 | 0030 | 機械設備工事 | 0030 | 撤去工事 | 4 | 井戸水中ﾓｰﾀｰﾎﾟﾝﾌﾟ PU-3 | 台 | 1
0150 | 大栄IC給水設備改修工事 | 0030 | 機械設備工事 | 0030 | 撤去工事 | 5 | 原水及び逆洗ﾎﾟﾝﾌﾟ片吸込うず巻形 P-1 | 台 | 1
0150 | 大栄IC給水設備改修工事 | 0030 | 機械設備工事 | 0030 | 撤去工事 | 6 | 徐鉄ろ過器 T-010 | 台 | 1
0150 | 大栄IC給水設備改修工事 | 0030 | 機械設備工事 | 0030 | 撤去工事 | 7 | 活性炭ろ過器 T-020 | 台 | 1
0150 | 大栄IC給水設備改修工事 | 0030 | 機械設備工事 | 0030 | 撤去工事 | 8 | ｺﾝﾌﾟｯﾚｯｻｰ COM-1 | 台 | 1
0150 | 大栄IC給水設備改修工事 | 0030 | 機械設備工事 | 0030 | 撤去工事 | 9 | 給水 水道用硬質塩化ﾋﾞﾆﾙﾗｲﾆﾝｸﾞ鋼管(VB)機械室・便所配管 20A | m | 12
0150 | 大栄IC給水設備改修工事 | 0030 | 機械設備工事 | 0030 | 撤去工事 | 10 | 給水 水道用硬質塩化ﾋﾞﾆﾙﾗｲﾆﾝｸﾞ鋼管(VB)機械室・便所配管 25A | m | 19
0150 | 大栄IC給水設備改修工事 | 0030 | 機械設備工事 | 0030 | 撤去工事 | 11 | 給水 水道用硬質塩化ﾋﾞﾆﾙﾗｲﾆﾝｸﾞ鋼管(VB)機械室・便所配管 32A | m | 4
0150 | 大栄IC給水設備改修工事 | 0030 | 機械設備工事 | 0030 | 撤去工事 | 12 | 給水 水道用硬質塩化ﾋﾞﾆﾙﾗｲﾆﾝｸﾞ鋼管(VB)機械室・便所配管 40A | m | 47
0150 | 大栄IC給水設備改修工事 | 0030 | 機械設備工事 | 0030 | 撤去工事 | 13 | 給水 水道用硬質塩化ﾋﾞﾆﾙﾗｲﾆﾝｸﾞ鋼管(VB)屋外架空配管 40A | m | 2
0150 | 大栄IC給水設備改修工事 | 0030 | 機械設備工事 | 0030 | 撤去工事 | 14 | 保温 機械室露出 20A | m | 4
0150 | 大栄IC給水設備改修工事 | 0030 | 機械設備工事 | 0030 | 撤去工事 | 15 | 保温 機械室露出 32A | m | 2
0150 | 大栄IC給水設備改修工事 | 0030 | 機械設備工事 | 0030 | 撤去工事 | 16 | 保温 機械室露出 40A | m | 13
0150 | 大栄IC給水設備改修工事 | 0030 | 機械設備工事 | 0030 | 撤去工事 | 17 | 保温 屋外露出 20A | m | 8
0150 | 大栄IC給水設備改修工事 | 0030 | 機械設備工事 | 0030 | 撤去工事 | 18 | 保温 屋外露出 25A | m | 19
0150 | 大栄IC給水設備改修工事 | 0030 | 機械設備工事 | 0030 | 撤去工事 | 19 | 保温 屋外露出 32A | m | 1
0150 | 大栄IC給水設備改修工事 | 0030 | 機械設備工事 | 0030 | 撤去工事 | 20 | 保温 屋外露出 40A | m | 36
0150 | 大栄IC給水設備改修工事 | 0030 | 機械設備工事 | 0030 | 撤去工事 | 21 | 給水 水道用硬質塩化ﾋﾞﾆﾙﾗｲﾆﾝｸﾞ鋼管(VD)屋外架空配管 20A | m | 6
0150 | 大栄IC給水設備改修工事 | 0030 | 機械設備工事 | 0030 | 撤去工事 | 22 | 給水 水道用硬質塩化ﾋﾞﾆﾙﾗｲﾆﾝｸﾞ鋼管(VD)屋外架空配管 40A | m | 55
0150 | 大栄IC給水設備改修工事 | 0030 | 機械設備工事 | 0030 | 撤去工事 | 23 | 給水 水道用硬質塩化ﾋﾞﾆﾙﾗｲﾆﾝｸﾞ鋼管(VD)地中配管 20A | m | 48
0150 | 大栄IC給水設備改修工事 | 0030 | 機械設備工事 | 0030 | 撤去工事 | 24 | 給水 水道用硬質塩化ﾋﾞﾆﾙﾗｲﾆﾝｸﾞ鋼管(VD)地中配管 40A | m | 48
0150 | 大栄IC給水設備改修工事 | 0030 | 機械設備工事 | 0030 | 撤去工事 | 25 | 給水 硬質塩化ﾋﾞﾆﾙ管(VP)機械室・便所配管 15A | m | 7
0150 | 大栄IC給水設備改修工事 | 0030 | 機械設備工事 | 0030 | 撤去工事 | 26 | 量水器 40A | 個 | 1
0150 | 大栄IC給水設備改修工事 | 0030 | 機械設備工事 | 0030 | 撤去工事 | 27 | 散水栓 13A | 個 | 3
0150 | 大栄IC給水設備改修工事 | 0030 | 機械設備工事 | 0030 | 撤去工事 | 28 | 既設配管切断 樹脂管類 20A 保温無 | 箇所 | 2
0150 | 大栄IC給水設備改修工事 | 0030 | 機械設備工事 | 0030 | 撤去工事 | 29 | 既設配管切断 樹脂管類 40A 保温無 | 箇所 | 4
0150 | 大栄IC給水設備改修工事 | 0030 | 機械設備工事 | 0030 | 撤去工事 | 30 | ｹｰﾌﾞﾙCV5.5sq-3C 管内 | m | 15
0150 | 大栄IC給水設備改修工事 | 0030 | 機械設備工事 | 0030 | 撤去工事 | 31 | ｹｰﾌﾞﾙCV5.5sq-3C ころがし | m | 1
0150 | 大栄IC給水設備改修工事 | 0030 | 機械設備工事 | 0030 | 撤去工事 | 32 | ｹｰﾌﾞﾙCVV2sq-2C 管内 | m | 15
0150 | 大栄IC給水設備改修工事 | 0030 | 機械設備工事 | 0030 | 撤去工事 | 33 | ｹｰﾌﾞﾙCVV2sq-2C ころがし | m | 1
0150 | 大栄IC給水設備改修工事 | 0030 | 機械設備工事 | 0030 | 撤去工事 | 34 | ｹｰﾌﾞﾙCV3.5sq-3C 管内 | m | 7
0150 | 大栄IC給水設備改修工事 | 0030 | 機械設備工事 | 0030 | 撤去工事 | 35 | ｹｰﾌﾞﾙCVV2sq-12C 管内 | m | 7
0150 | 大栄IC給水設備改修工事 | 0030 | 機械設備工事 | 0030 | 撤去工事 | 36 | ｹｰﾌﾞﾙCVV2sq-4C 管内 | m | 4
0150 | 大栄IC給水設備改修工事 | 0030 | 機械設備工事 | 0030 | 撤去工事 | 37 | ｹｰﾌﾞﾙCVV2sq-5C 管内 | m | 18
0150 | 大栄IC給水設備改修工事 | 0030 | 機械設備工事 | 0030 | 撤去工事 | 38 | ｹｰﾌﾞﾙCV3.5sq-3C 管内 | m | 1
0150 | 大栄IC給水設備改修工事 | 0030 | 機械設備工事 | 0030 | 撤去工事 | 39 | ｹｰﾌﾞﾙCV3.5sq-3C ころがし | m | 1
0150 | 大栄IC給水設備改修工事 | 0030 | 機械設備工事 | 0030 | 撤去工事 | 40 | 電線IV2.0 管内 | m | 11
0150 | 大栄IC給水設備改修工事 | 0030 | 機械設備工事 | 0030 | 撤去工事 | 41 | 接地線IV2.0 管内 | m | 19
0150 | 大栄IC給水設備改修工事 | 0030 | 機械設備工事 | 0030 | 撤去工事 | 42 | 接地線IV2.0 ころがし | m | 1
0150 | 大栄IC給水設備改修工事 | 0030 | 機械設備工事 | 0030 | 撤去工事 | 43 | 接地線IV3.5sq 管内 | m | 7
0150 | 大栄IC給水設備改修工事 | 0030 | 機械設備工事 | 0030 | 撤去工事 | 44 | ﾎﾟﾘｴﾁﾗｲﾆﾝｸﾞ鋼管 PE36 地中 | m | 13
0150 | 大栄IC給水設備改修工事 | 0030 | 機械設備工事 | 0030 | 撤去工事 | 45 | 硬質塩化ﾋﾞﾆﾙ電線管 VE22 地中 | m | 13
0150 | 大栄IC給水設備改修工事 | 0030 | 機械設備工事 | 0030 | 撤去工事 | 46 | 厚鋼電線管 G22 露出 | m | 22
0150 | 大栄IC給水設備改修工事 | 0030 | 機械設備工事 | 0030 | 撤去工事 | 47 | 厚鋼電線管 G28 露出 | m | 8
0150 | 大栄IC給水設備改修工事 | 0030 | 機械設備工事 | 0030 | 撤去工事 | 48 | 金属製可とう電線管(ﾋﾞﾆﾙ被覆) FV30 露出 | m | 1
0150 | 大栄IC給水設備改修工事 | 0030 | 機械設備工事 | 0030 | 撤去工事 | 49 | ﾌﾟﾙﾎﾞｯｸｽ 150*150*100 | 個 | 1
0150 | 大栄IC給水設備改修工事 | 0030 | 機械設備工事 | 0030 | 撤去工事 | 50 | ﾌﾟﾙﾎﾞｯｸｽ 150*150*150 | 個 | 2
0150 | 大栄IC給水設備改修工事 | 0030 | 機械設備工事 | 0030 | 撤去工事 | 51 | ﾌﾟﾙﾎﾞｯｸｽ 200*200*100 | 個 | 3
0150 | 大栄IC給水設備改修工事 | 0030 | 機械設備工事 | 0030 | 撤去工事 | 52 | ﾌﾟﾙﾎﾞｯｸｽ 200*200*200 | 個 | 1
0150 | 大栄IC給水設備改修工事 | 0030 | 機械設備工事 | 0030 | 撤去工事 | 53 | ﾌﾟﾙﾎﾞｯｸｽ 250*250*100 | 個 | 2
0150 | 大栄IC給水設備改修工事 | 0030 | 機械設備工事 | 0030 | 撤去工事 | 54 | ﾌﾟﾙﾎﾞｯｸｽ 350*350*200 | 個 | 1
0150 | 大栄IC給水設備改修工事 | 0030 | 機械設備工事 | 0030 | 撤去工事 | 55 | 電極5P | 組 | 2
0150 | 大栄IC給水設備改修工事 | 0030 | 機械設備工事 | 0030 | 撤去工事 | 56 | 自動制御盤 | 面 | 1
0150 | 大栄IC給水設備改修工事 | 0030 | 機械設備工事 | 0030 | 撤去工事 | 57 | 空気 銅管機械室・便所配管 6A | m | 23
0150 | 大栄IC給水設備改修工事 | 0030 | 機械設備工事 | 0030 | 撤去工事 | 58 | 空気 水配管用亜鉛めっき鋼管(SGP-W)機械室・便所配管 15A | m | 6
0150 | 大栄IC給水設備改修工事 | 0030 | 機械設備工事 | 0030 | 撤去工事 | 59 | 空気 水配管用亜鉛めっき鋼管(SGP-W)屋外架空配管 15A | m | 2
0150 | 大栄IC給水設備改修工事 | 0030 | 機械設備工事 | 0030 | 撤去工事 | 60 | 空気 水配管用亜鉛めっき鋼管(SGP-W)地中配管 15A | m | 1
0150 | 大栄IC給水設備改修工事 | 0030 | 機械設備工事 | 0030 | 撤去工事 | 61 | 仮設給水 硬質ﾎﾟﾘ塩化ﾋﾞﾆﾙ管(HIVP)地中配管 40A | m | 1
0150 | 大栄IC給水設備改修工事 | 0030 | 機械設備工事 | 0030 | 撤去工事 | 62 | 掘削 | m3 | 9
0150 | 大栄IC給水設備改修工事 | 0030 | 機械設備工事 | 0030 | 撤去工事 | 63 | 埋戻し | m3 | 9
0150 | 大栄IC給水設備改修工事 | 0030 | 機械設備工事 | 0030 | 撤去工事 | 64 | 排水 配管用炭素鋼鋼管(白)機械室・便所配管 20A | m | 4
0150 | 大栄IC給水設備改修工事 | 0030 | 機械設備工事 | 0030 | 撤去工事 | 65 | 排水 配管用炭素鋼鋼管(白)機械室・便所配管 40A | m | 5
0150 | 大栄IC給水設備改修工事 | 0030 | 機械設備工事 | 0030 | 撤去工事 | 66 | 排水 配管用炭素鋼鋼管(白)機械室・便所配管 50A | m | 2
0150 | 大栄IC給水設備改修工事 | 0030 | 機械設備工事 | 0030 | 撤去工事 | 67 | 排水 配管用炭素鋼鋼管(白)機械室・便所配管 80A | m | 3
0150 | 大栄IC給水設備改修工事 | 0030 | 機械設備工事 | 0030 | 撤去工事 | 68 | 排水 配管用炭素鋼鋼管(白)機械室・便所配管 100A | m | 3
0150 | 大栄IC給水設備改修工事 | 0030 | 機械設備工事 | 0030 | 撤去工事 | 69 | 排水 配管用炭素鋼鋼管(白)地中配管 80A | m | 1
0150 | 大栄IC給水設備改修工事 | 0030 | 機械設備工事 | 0030 | 撤去工事 | 70 | 排水 配管用炭素鋼鋼管(白)地中配管 100A | m | 3
0150 | 大栄IC給水設備改修工事 | 0030 | 機械設備工事 | 0030 | 撤去工事 | 71 | 排水 水路用遠心力鉄筋ｺﾝｸﾘｰﾄ管地中配管 100A | m | 8
0150 | 大栄IC給水設備改修工事 | 0030 | 機械設備工事 | 0030 | 撤去工事 | 72 | 排水 水路用遠心力鉄筋ｺﾝｸﾘｰﾄ管地中配管 200A | m | 9
0150 | 大栄IC給水設備改修工事 | 0030 | 機械設備工事 | 0030 | 撤去工事 | 73 | ため桝 RA-1 350H | 組 | 1
0150 | 大栄IC給水設備改修工事 | 0030 | 機械設備工事 | 0030 | 撤去工事 | 74 | ため桝 RA-1 450H | 組 | 1
0150 | 大栄IC給水設備改修工事 | 0030 | 機械設備工事 | 0030 | 撤去工事 | 75 | ため桝 RA-1 500H | 組 | 1
0150 | 大栄IC給水設備改修工事 | 0030 | 機械設備工事 | 0030 | 撤去工事 | 76 | ため桝 RA-1 550H | 組 | 1
0150 | 大栄IC給水設備改修工事 | 0030 | 機械設備工事 | 0030 | 撤去工事 | 77 | 掘削 | m3 | 10
0150 | 大栄IC給水設備改修工事 | 0030 | 機械設備工事 | 0030 | 撤去工事 | 78 | 埋戻し | m3 | 10
0150 | 大栄IC給水設備改修工事 | 0030 | 機械設備工事 | 0030 | 撤去工事 | 79 | 発生材積込費 混合廃棄物 | m3 | 1.5
0150 | 大栄IC給水設備改修工事 | 0030 | 機械設備工事 | 0030 | 撤去工事 | 80 | 発生材積込費 金属くず | m3 | 4.7
0150 | 大栄IC給水設備改修工事 | 0030 | 機械設備工事 | 0030 | 撤去工事 | 81 | 発生材積込費 廃ﾌﾟﾗｽﾁｯｸ | m3 | 0.6
0150 | 大栄IC給水設備改修工事 | 0030 | 機械設備工事 | 0030 | 撤去工事 | 82 | 発生材積込費 がれき類その他 | m3 | 6.5
0150 | 大栄IC給水設備改修工事 | 0030 | 機械設備工事 | 0030 | 撤去工事 | 83 | 発生材積込費 繊維くず | m3 | 0.1
0150 | 大栄IC給水設備改修工事 | 0030 | 機械設備工事 | 0030 | 撤去工事 | 84 | 発生材運搬費 混合廃棄物 | m3 | 1.5
0150 | 大栄IC給水設備改修工事 | 0030 | 機械設備工事 | 0030 | 撤去工事 | 85 | 発生材運搬費 金属くず | m3 | 4.7
0150 | 大栄IC給水設備改修工事 | 0030 | 機械設備工事 | 0030 | 撤去工事 | 86 | 発生材運搬費 廃ﾌﾟﾗｽﾁｯｸ | m3 | 0.6
0150 | 大栄IC給水設備改修工事 | 0030 | 機械設備工事 | 0030 | 撤去工事 | 87 | 発生材運搬費 がれき類その他 | m3 | 6.5
0150 | 大栄IC給水設備改修工事 | 0030 | 機械設備工事 | 0030 | 撤去工事 | 88 | 発生材運搬費 繊維くず | m3 | 0.1
0150 | 大栄IC給水設備改修工事 | 0030 | 機械設備工事 | 0030 | 撤去工事 | 89 | 発生材処分費 混合廃棄物 | 式 | 1
0150 | 大栄IC給水設備改修工事 | 0030 | 機械設備工事 | 0030 | 撤去工事 | 90 | 発生材処分費 金属くず | 式 | 1
0150 | 大栄IC給水設備改修工事 | 0030 | 機械設備工事 | 0030 | 撤去工事 | 91 | 発生材処分費 廃ﾌﾟﾗｽﾁｯｸ | 式 | 1
0150 | 大栄IC給水設備改修工事 | 0030 | 機械設備工事 | 0030 | 撤去工事 | 92 | 発生材処分費 がれき類その他 | 式 | 1
0150 | 大栄IC給水設備改修工事 | 0030 | 機械設備工事 | 0030 | 撤去工事 | 93 | 発生材処分費 繊維くず | 式 | 1
0160 | 成田BOX電気室新築工事 | 0010 | 建築工事 | 0010 | 仮設工事 | 1 | 水盛遣り方 | m2 | 131
0160 | 成田BOX電気室新築工事 | 0010 | 建築工事 | 0010 | 仮設工事 | 2 | 墨出し | m2 | 131
0160 | 成田BOX電気室新築工事 | 0010 | 建築工事 | 0010 | 仮設工事 | 3 | 外部足場 枠組 6ヶ月 | m2 | 354
0160 | 成田BOX電気室新築工事 | 0010 | 建築工事 | 0010 | 仮設工事 | 4 | 最上部安全手摺 6ヶ月 | m | 56.2
0160 | 成田BOX電気室新築工事 | 0010 | 建築工事 | 0010 | 仮設工事 | 5 | 内部足場 脚立足場 | m2 | 131
0160 | 成田BOX電気室新築工事 | 0010 | 建築工事 | 0010 | 仮設工事 | 6 | 養生 | m2 | 131
0160 | 成田BOX電気室新築工事 | 0010 | 建築工事 | 0010 | 仮設工事 | 7 | 防炎ｼｰﾄ養生 6ヶ月 | m2 | 354
0160 | 成田BOX電気室新築工事 | 0010 | 建築工事 | 0010 | 仮設工事 | 8 | 清掃片付 | m2 | 131
0160 | 成田BOX電気室新築工事 | 0010 | 建築工事 | 0010 | 仮設工事 | 9 | 平板載荷試験 110kN/㎡ | 式 | 1
0160 | 成田BOX電気室新築工事 | 0010 | 建築工事 | 0020 | 土工事 | 1 | 根切 機械 | m3 | 220
0160 | 成田BOX電気室新築工事 | 0010 | 建築工事 | 0020 | 土工事 | 2 | 床付け | m2 | 111
0160 | 成田BOX電気室新築工事 | 0010 | 建築工事 | 0020 | 土工事 | 3 | 埋戻し 根切土 | m3 | 132
0160 | 成田BOX電気室新築工事 | 0010 | 建築工事 | 0020 | 土工事 | 4 | 盛土 | m3 | 25.2
0160 | 成田BOX電気室新築工事 | 0010 | 建築工事 | 0020 | 土工事 | 5 | 残土処分 場外処分 | m3 | 66.6
0160 | 成田BOX電気室新築工事 | 0010 | 建築工事 | 0020 | 土工事 | 6 | 掘削機械運搬費 | 往復 | 2
0160 | 成田BOX電気室新築工事 | 0010 | 建築工事 | 0030 | 地業工事 | 1 | 砕石地業 | m3 | 12.1
0160 | 成田BOX電気室新築工事 | 0010 | 建築工事 | 0030 | 地業工事 | 2 | ﾎﾟﾘｽﾁﾚﾝﾌｫｰﾑ t=25 | m2 | 89.7
0160 | 成田BOX電気室新築工事 | 0010 | 建築工事 | 0030 | 地業工事 | 3 | 防湿ｼｰﾄ ﾎﾟﾘｴﾁﾚﾝﾌｨﾙﾑt0.15 | m2 | 89.7
0160 | 成田BOX電気室新築工事 | 0010 | 建築工事 | 0040 | ｺﾝｸﾘｰﾄ工事 | 1 | 捨ｺﾝｸﾘｰﾄ FC=18 S-15 打設費共 | m3 | 10.1
0160 | 成田BOX電気室新築工事 | 0010 | 建築工事 | 0040 | ｺﾝｸﾘｰﾄ工事 | 2 | 躯体ｺﾝｸﾘｰﾄ FC=24 S-15 打設費共 | m3 | 124
0160 | 成田BOX電気室新築工事 | 0010 | 建築工事 | 0040 | ｺﾝｸﾘｰﾄ工事 | 3 | 内部嵩上げｺﾝｸﾘｰﾄ FC=18 S-15 打設費共 | m3 | 22.8
0160 | 成田BOX電気室新築工事 | 0010 | 建築工事 | 0040 | ｺﾝｸﾘｰﾄ工事 | 4 | ﾎﾟﾝﾌﾟ圧送基本料 50〜100 | 回 | 2
0160 | 成田BOX電気室新築工事 | 0010 | 建築工事 | 0040 | ｺﾝｸﾘｰﾄ工事 | 5 | ﾎﾟﾝﾌﾟ圧送料 50〜100 | m3 | 124
0160 | 成田BOX電気室新築工事 | 0010 | 建築工事 | 0040 | ｺﾝｸﾘｰﾄ工事 | 6 | 普通合板型枠 基礎部 | m2 | 291
0160 | 成田BOX電気室新築工事 | 0010 | 建築工事 | 0040 | ｺﾝｸﾘｰﾄ工事 | 7 | 打放合板型枠 | m2 | 68
0160 | 成田BOX電気室新築工事 | 0010 | 建築工事 | 0040 | ｺﾝｸﾘｰﾄ工事 | 8 | ｴﾗｽﾀｲﾄ ｔ=20 | m2 | 0.7
0160 | 成田BOX電気室新築工事 | 0010 | 建築工事 | 0040 | ｺﾝｸﾘｰﾄ工事 | 9 | 型枠運搬費 4t車 | m2 | 359
0160 | 成田BOX電気室新築工事 | 0010 | 建築工事 | 0040 | ｺﾝｸﾘｰﾄ工事 | 10 | 誘発目地 20*15 | m | 11.4
0160 | 成田BOX電気室新築工事 | 0010 | 建築工事 | 0040 | ｺﾝｸﾘｰﾄ工事 | 11 | PS管 50A 内部嵩上げｺﾝｸﾘｰﾄ埋設 | m | 3.7
0160 | 成田BOX電気室新築工事 | 0010 | 建築工事 | 0040 | ｺﾝｸﾘｰﾄ工事 | 12 | PS管 65A 内部嵩上げｺﾝｸﾘｰﾄ埋設 | m | 3.7
0160 | 成田BOX電気室新築工事 | 0010 | 建築工事 | 0050 | 鉄筋工事 | 1 | 異型鉄筋 SD295 D10 | t | 0.4
0160 | 成田BOX電気室新築工事 | 0010 | 建築工事 | 0050 | 鉄筋工事 | 2 | 異型鉄筋 SD295 D13 | t | 9
0160 | 成田BOX電気室新築工事 | 0010 | 建築工事 | 0050 | 鉄筋工事 | 3 | 異型鉄筋 SD295 D16 | t | 1.6
0160 | 成田BOX電気室新築工事 | 0010 | 建築工事 | 0050 | 鉄筋工事 | 4 | 異型鉄筋 SD345 D19 | t | 1.8
0160 | 成田BOX電気室新築工事 | 0010 | 建築工事 | 0050 | 鉄筋工事 | 5 | 異型鉄筋 SD345 D22 | t | 3.9
0160 | 成田BOX電気室新築工事 | 0010 | 建築工事 | 0050 | 鉄筋工事 | 6 | 鉄筋加工組立費 | t | 16.7
0160 | 成田BOX電気室新築工事 | 0010 | 建築工事 | 0050 | 鉄筋工事 | 7 | 鉄筋運搬費 4t車 | t | 16.7
0160 | 成田BOX電気室新築工事 | 0010 | 建築工事 | 0050 | 鉄筋工事 | 8 | 鉄筋ｶﾞｽ圧接 D19+D19 | 箇所 | 21
0160 | 成田BOX電気室新築工事 | 0010 | 建築工事 | 0050 | 鉄筋工事 | 9 | 鉄筋ｶﾞｽ圧接 D22+D22 | 箇所 | 120
0160 | 成田BOX電気室新築工事 | 0010 | 建築工事 | 0050 | 鉄筋工事 | 10 | 内部溶接金網 φ6 @150 | m2 | 76.6
0160 | 成田BOX電気室新築工事 | 0010 | 建築工事 | 0060 | 鉄骨工事 | 1 | 角形鋼管 BCR295 □-250*250*9 | t | 2.5
0160 | 成田BOX電気室新築工事 | 0010 | 建築工事 | 0060 | 鉄骨工事 | 2 | 角形鋼管 STKR400 □-100*100*3.2 | t | 2.8
0160 | 成田BOX電気室新築工事 | 0010 | 建築工事 | 0060 | 鉄骨工事 | 3 | H形鋼 SS400 H-200*100*5.5*8 | t | 0.5
0160 | 成田BOX電気室新築工事 | 0010 | 建築工事 | 0060 | 鉄骨工事 | 4 | H形鋼 SS400 H-250*125*6*9 | t | 1.3
0160 | 成田BOX電気室新築工事 | 0010 | 建築工事 | 0060 | 鉄骨工事 | 5 | H形鋼 SN400B H-294*200*8*12 | t | 3.4
0160 | 成田BOX電気室新築工事 | 0010 | 建築工事 | 0060 | 鉄骨工事 | 6 | 等辺山形鋼 SS400 L-30*30*3 | t | 0.1
0160 | 成田BOX電気室新築工事 | 0010 | 建築工事 | 0060 | 鉄骨工事 | 7 | 溝形鋼 SSC400 [-100*50*5 | t | 0.1
0160 | 成田BOX電気室新築工事 | 0010 | 建築工事 | 0060 | 鉄骨工事 | 8 | ﾘｯﾌﾟ溝形鋼 SSC400 C-100*50*20*3.2 | t | 0.2
0160 | 成田BOX電気室新築工事 | 0010 | 建築工事 | 0060 | 鉄骨工事 | 9 | ﾘｯﾌﾟ溝形鋼 SSC400 C-100*50*20*2.3 | t | 1.7
0160 | 成田BOX電気室新築工事 | 0010 | 建築工事 | 0060 | 鉄骨工事 | 10 | 平鋼 FB6*50 | t | 0.1
0160 | 成田BOX電気室新築工事 | 0010 | 建築工事 | 0060 | 鉄骨工事 | 11 | 鋼板 SN490C PL-19 | t | 0.2
0160 | 成田BOX電気室新築工事 | 0010 | 建築工事 | 0060 | 鉄骨工事 | 12 | 鋼板 SN400B PL-9 | t | 0.5
0160 | 成田BOX電気室新築工事 | 0010 | 建築工事 | 0060 | 鉄骨工事 | 13 | 鋼板 SS400 PL-9 | t | 0.3
0160 | 成田BOX電気室新築工事 | 0010 | 建築工事 | 0060 | 鉄骨工事 | 14 | 鋼板 SS400 PL-6 | t | 0.8
0160 | 成田BOX電気室新築工事 | 0010 | 建築工事 | 0060 | 鉄骨工事 | 15 | ﾌﾞﾚｰｽ M16 | m | 148
0160 | 成田BOX電気室新築工事 | 0010 | 建築工事 | 0060 | 鉄骨工事 | 16 | ﾄﾙｼｱ高力ﾎﾞﾙﾄ S10T M20 L60 | 本 | 500
0160 | 成田BOX電気室新築工事 | 0010 | 建築工事 | 0060 | 鉄骨工事 | 17 | ﾄﾙｼｱ高力ﾎﾞﾙﾄ S10T M20 L55 | 本 | 125
0160 | 成田BOX電気室新築工事 | 0010 | 建築工事 | 0060 | 鉄骨工事 | 18 | ﾄﾙｼｱ高力ﾎﾞﾙﾄ S10T M16 L40 | 本 | 100
0160 | 成田BOX電気室新築工事 | 0010 | 建築工事 | 0060 | 鉄骨工事 | 19 | ﾄﾙｼｱ高力ﾎﾞﾙﾄ S10T M16 L35 | 本 | 107
0160 | 成田BOX電気室新築工事 | 0010 | 建築工事 | 0060 | 鉄骨工事 | 20 | 中ﾎﾞﾙﾄ S10T M12 L=135 | 本 | 400
0160 | 成田BOX電気室新築工事 | 0010 | 建築工事 | 0060 | 鉄骨工事 | 21 | 中ﾎﾞﾙﾄ S10T M12 L=130 | 本 | 38
0160 | 成田BOX電気室新築工事 | 0010 | 建築工事 | 0060 | 鉄骨工事 | 22 | 中ﾎﾞﾙﾄ S10T M12 L=35 | 本 | 916
0160 | 成田BOX電気室新築工事 | 0010 | 建築工事 | 0060 | 鉄骨工事 | 23 | ｱﾝｶｰﾎﾞﾙﾄ M12 L=320 | 本 | 56
0160 | 成田BOX電気室新築工事 | 0010 | 建築工事 | 0060 | 鉄骨工事 | 24 | ﾍﾞｰｽﾊﾟｯｸ 25-09V | 箇所 | 8
0160 | 成田BOX電気室新築工事 | 0010 | 建築工事 | 0060 | 鉄骨工事 | 25 | ﾍﾞｰｽ下均しﾓﾙﾀﾙ 420*420*30 | 箇所 | 8
0160 | 成田BOX電気室新築工事 | 0010 | 建築工事 | 0060 | 鉄骨工事 | 26 | 鉄骨工場製作費 S造 ｺﾗﾑ | t | 14.5
0160 | 成田BOX電気室新築工事 | 0010 | 建築工事 | 0060 | 鉄骨工事 | 27 | 素地ごしらえ C種 | m2 | 530
0160 | 成田BOX電気室新築工事 | 0010 | 建築工事 | 0060 | 鉄骨工事 | 28 | 錆止め塗 工場 一般錆止め | m2 | 530
0160 | 成田BOX電気室新築工事 | 0010 | 建築工事 | 0060 | 鉄骨工事 | 29 | 鉄骨現場建方 | t | 14.5
0160 | 成田BOX電気室新築工事 | 0010 | 建築工事 | 0060 | 鉄骨工事 | 30 | 高力ﾎﾞﾙﾄ本締め 60本/t | t | 14.5
0160 | 成田BOX電気室新築工事 | 0010 | 建築工事 | 0060 | 鉄骨工事 | 31 | 工場溶接 | m | 300
0160 | 成田BOX電気室新築工事 | 0010 | 建築工事 | 0060 | 鉄骨工事 | 32 | 鉄骨運搬費 50km | t | 14.5
0160 | 成田BOX電気室新築工事 | 0010 | 建築工事 | 0060 | 鉄骨工事 | 33 | 超音波深傷検査 自社検査 全数量 | 箇所 | 166
0160 | 成田BOX電気室新築工事 | 0010 | 建築工事 | 0060 | 鉄骨工事 | 34 | 超音波深傷検査 第三者検査 30% | 箇所 | 50
0160 | 成田BOX電気室新築工事 | 0010 | 建築工事 | 0070 | 防水工事 | 1 | 建具廻りｼｰﾘﾝｸﾞ 10*20 | m | 26.5
0160 | 成田BOX電気室新築工事 | 0010 | 建築工事 | 0070 | 防水工事 | 2 | 誘発目地ｼｰﾘﾝｸﾞ(PS-2) 20*10 | m | 11.4
0160 | 成田BOX電気室新築工事 | 0010 | 建築工事 | 0070 | 防水工事 | 3 | ｱﾙﾐ庇取合ｼｰﾘﾝｸﾞ(MS-2) 15*10 | m | 5.3
0160 | 成田BOX電気室新築工事 | 0010 | 建築工事 | 0070 | 防水工事 | 4 | ﾀﾗｯﾌﾟｼｰﾘﾝｸﾞ(PS-2) 20*15 | m | 3.4
0160 | 成田BOX電気室新築工事 | 0010 | 建築工事 | 0080 | 屋根及とい工事 | 1 | 屋根 溶融ｱﾙﾐ亜鉛合金ﾒｯｷ鋼板折板 t=0.8 H=166内外 | m2 | 135
0160 | 成田BOX電気室新築工事 | 0010 | 建築工事 | 0080 | 屋根及とい工事 | 2 | 不燃断熱材裏打 t=5 | m2 | 135
0160 | 成田BOX電気室新築工事 | 0010 | 建築工事 | 0080 | 屋根及とい工事 | 3 | ﾀｲﾄﾌﾚｰﾑ H=166 | m | 75.1
0160 | 成田BOX電気室新築工事 | 0010 | 建築工事 | 0080 | 屋根及とい工事 | 4 | 水上面戸 ｴﾌﾟﾛﾝ付 H=166 | m | 15
0160 | 成田BOX電気室新築工事 | 0010 | 建築工事 | 0080 | 屋根及とい工事 | 5 | 軒先化粧ﾌﾚｰﾑ H=166 | m | 15
0160 | 成田BOX電気室新築工事 | 0010 | 建築工事 | 0080 | 屋根及とい工事 | 6 | 軒先水切面戸 | m | 15
0160 | 成田BOX電気室新築工事 | 0010 | 建築工事 | 0080 | 屋根及とい工事 | 7 | 片棟押え 糸=500 | m | 15
0160 | 成田BOX電気室新築工事 | 0010 | 建築工事 | 0080 | 屋根及とい工事 | 8 | ｹﾗﾊﾞ水切 溶融ｱﾙﾐ亜鉛合金ﾒｯｷ鋼板 t=0.8 糸=400 | m | 18
0160 | 成田BOX電気室新築工事 | 0010 | 建築工事 | 0080 | 屋根及とい工事 | 9 | 軒樋 塩ﾋﾞ製 角型 W=150 | m | 15
0160 | 成田BOX電気室新築工事 | 0010 | 建築工事 | 0080 | 屋根及とい工事 | 10 | 竪樋 ｶﾗｰVP75 掴み金物共 | m | 8.8
0160 | 成田BOX電気室新築工事 | 0010 | 建築工事 | 0080 | 屋根及とい工事 | 11 | 落し口 75φ SUS防塵網共 | 箇所 | 2
0160 | 成田BOX電気室新築工事 | 0010 | 建築工事 | 0080 | 屋根及とい工事 | 12 | 竪とい接続管 VP75A L300+1200程度 | 箇所 | 2
0160 | 成田BOX電気室新築工事 | 0010 | 建築工事 | 0090 | 金属工事 | 1 | ﾊﾝﾄﾞﾎｰﾙ蓋 φ820 密閉施錠式 | 箇所 | 2
0160 | 成田BOX電気室新築工事 | 0010 | 建築工事 | 0090 | 金属工事 | 2 | ｱﾙﾐ笠木 W200 | m | 33
0160 | 成田BOX電気室新築工事 | 0010 | 建築工事 | 0090 | 金属工事 | 3 | ｱﾙﾐ庇 W2300*D1000 | 箇所 | 1
0160 | 成田BOX電気室新築工事 | 0010 | 建築工事 | 0090 | 金属工事 | 4 | ｱﾙﾐ庇 W2500*D1000 | 箇所 | 1
0160 | 成田BOX電気室新築工事 | 0010 | 建築工事 | 0090 | 金属工事 | 5 | ﾀﾗｯﾌﾟ W400*H5040 SUS 背カゴ付き | 箇所 | 1
0160 | 成田BOX電気室新築工事 | 0010 | 建築工事 | 0090 | 金属工事 | 6 | ｽﾃﾝﾚｽ上り框 W40*H100 | m | 3.7
0160 | 成田BOX電気室新築工事 | 0010 | 建築工事 | 0090 | 金属工事 | 7 | 軽量鉄骨壁下地 W=65 @300 | m2 | 167
0160 | 成田BOX電気室新築工事 | 0010 | 建築工事 | 0090 | 金属工事 | 8 | 壁下地開口補強 W=65 1800*1255 三方 | 箇所 | 1
0160 | 成田BOX電気室新築工事 | 0010 | 建築工事 | 0090 | 金属工事 | 9 | 壁下地開口補強 W=65 200*3000 三方 | 箇所 | 1
0160 | 成田BOX電気室新築工事 | 0010 | 建築工事 | 0090 | 金属工事 | 10 | 壁下地開口補強 W=65 1800*2500 三方 | 箇所 | 1
0160 | 成田BOX電気室新築工事 | 0010 | 建築工事 | 0090 | 金属工事 | 11 | 壁下地開口補強 W=65 800*2000 三方 | 箇所 | 1
0160 | 成田BOX電気室新築工事 | 0010 | 建築工事 | 0090 | 金属工事 | 12 | 軽量鉄骨天井下地 W=19 @300 直張り用 | m2 | 123
0160 | 成田BOX電気室新築工事 | 0010 | 建築工事 | 0090 | 金属工事 | 13 | 軽鉄天井下地切込補強 450*450 | 箇所 | 6
0160 | 成田BOX電気室新築工事 | 0010 | 建築工事 | 0090 | 金属工事 | 14 | 配線ﾋﾟｯﾄ蓋 W300 CPL-4.5加工 SOP塗 下把手共 | m | 7.9
0160 | 成田BOX電気室新築工事 | 0010 | 建築工事 | 0090 | 金属工事 | 15 | 配線ﾋﾟｯﾄ蓋 W350 CPL-4.5加工 SOP塗 下把手共 | m | 5.4
0160 | 成田BOX電気室新築工事 | 0010 | 建築工事 | 0090 | 金属工事 | 16 | 配線ﾋﾟｯﾄ蓋 W500 CPL-4.5加工 SOP塗 下把手共 | m | 2.6
0160 | 成田BOX電気室新築工事 | 0010 | 建築工事 | 0090 | 金属工事 | 17 | 配線ﾋﾟｯﾄ蓋 W800 CPL-4.5加工 SOP塗 下把手共 | m | 1.1
0160 | 成田BOX電気室新築工事 | 0010 | 建築工事 | 0090 | 金属工事 | 18 | 配線ﾋﾟｯﾄ蓋 W1800(600*3) CPL-4.5加工 SOP塗 下把手共 | m | 2
0160 | 成田BOX電気室新築工事 | 0010 | 建築工事 | 0090 | 金属工事 | 19 | 配線ﾋﾟｯﾄ蓋受枠 L40x40x3 見切PL19*6 | m | 36.3
0160 | 成田BOX電気室新築工事 | 0010 | 建築工事 | 0090 | 金属工事 | 20 | 配線ﾋﾟｯﾄ蓋(受枠)束(浮き )支柱φ30*3 受け＋45*45*5 | m | 5.7
0160 | 成田BOX電気室新築工事 | 0010 | 建築工事 | 0090 | 金属工事 | 21 | 天井点検口 ｱﾙﾐ枠 450角 | 箇所 | 2
0160 | 成田BOX電気室新築工事 | 0010 | 建築工事 | 0090 | 金属工事 | 22 | ﾀﾗｯﾌﾟ W400 φ22 SUS | 箇所 | 8
0160 | 成田BOX電気室新築工事 | 0010 | 建築工事 | 0090 | 金属工事 | 23 | ﾊﾝﾄﾞﾎｰﾙ内ｹｰﾌﾞﾙﾗｯｸW200 2段 | m | 4.5
0160 | 成田BOX電気室新築工事 | 0010 | 建築工事 | 0100 | 左官工事 | 1 | 内部ｺﾝｸﾘｰﾄ均し | m2 | 92.2
0160 | 成田BOX電気室新築工事 | 0010 | 建築工事 | 0100 | 左官工事 | 2 | 内部ｺﾝｸﾘｰﾄ金ｺﾞﾃ | m2 | 110
0160 | 成田BOX電気室新築工事 | 0010 | 建築工事 | 0100 | 左官工事 | 3 | 配線ﾋﾟｯﾄ底面ﾋﾟｯﾄﾓﾙﾀﾙ鏝塗り t=30 仕上 | m2 | 12.2
0160 | 成田BOX電気室新築工事 | 0010 | 建築工事 | 0100 | 左官工事 | 4 | 配線ﾋﾟｯﾄ立上ﾋﾟｯﾄﾓﾙﾀﾙ鏝塗り t=20 仕上 | m2 | 15.2
0160 | 成田BOX電気室新築工事 | 0010 | 建築工事 | 0100 | 左官工事 | 5 | ﾊﾝﾄﾞﾎｰﾙ防水ﾓﾙﾀﾙ塗り t=30 仕上 | m2 | 3.4
0160 | 成田BOX電気室新築工事 | 0010 | 建築工事 | 0100 | 左官工事 | 6 | ﾊﾝﾄﾞﾎｰﾙ釜場防水ﾓﾙﾀﾙ塗り 400角*H300 | 箇所 | 2
0160 | 成田BOX電気室新築工事 | 0010 | 建築工事 | 0100 | 左官工事 | 7 | 上り框廻りﾓﾙﾀﾙ充填 | m | 3.7
0160 | 成田BOX電気室新築工事 | 0010 | 建築工事 | 0100 | 左官工事 | 8 | 配線ﾋﾟｯﾄ受枠ﾓﾙﾀﾙ充填 | m | 36.3
0160 | 成田BOX電気室新築工事 | 0010 | 建築工事 | 0100 | 左官工事 | 9 | 外部 ｺﾝｸﾘｰﾄ金ｺﾞﾃ | m2 | 5.1
0160 | 成田BOX電気室新築工事 | 0010 | 建築工事 | 0100 | 左官工事 | 10 | ﾎﾟｰﾁ・階段 ﾓﾙﾀﾙ塗り | m2 | 14.8
0160 | 成田BOX電気室新築工事 | 0010 | 建築工事 | 0100 | 左官工事 | 11 | 腰壁天端鏝押さえW300未満 | m2 | 48.1
0160 | 成田BOX電気室新築工事 | 0010 | 建築工事 | 0100 | 左官工事 | 12 | 建具枠詰ﾓﾙﾀﾙ | m | 3.8
0160 | 成田BOX電気室新築工事 | 0010 | 建築工事 | 0100 | 左官工事 | 13 | ｻｲﾃﾞｨﾝｸﾞ下(腰壁天端)均しﾓﾙﾀﾙ | m | 48.1
0160 | 成田BOX電気室新築工事 | 0010 | 建築工事 | 0100 | 左官工事 | 14 | ｺﾝｸﾘｰﾄ打放し面補修 | m2 | 68
0160 | 成田BOX電気室新築工事 | 0010 | 建築工事 | 0110 | ｱﾙﾐ製建具工事 | 1 | AW-1 ｱﾙﾐ引違い窓 W1800*H1255 | 箇所 | 1
0160 | 成田BOX電気室新築工事 | 0010 | 建築工事 | 0120 | 鋼製建具工事 | 1 | SD-1 ｽﾁｰﾙ両開きﾌﾗｯｼｭﾄﾞｱ W2000*H3000 | 箇所 | 1
0160 | 成田BOX電気室新築工事 | 0010 | 建築工事 | 0120 | 鋼製建具工事 | 2 | SD-2 ｽﾁｰﾙ両開きﾌﾗｯｼｭﾄﾞｱ W1800*H2500 | 箇所 | 1
0160 | 成田BOX電気室新築工事 | 0010 | 建築工事 | 0120 | 鋼製建具工事 | 3 | SD-3 ｽﾁｰﾙ片開きﾌﾗｯｼｭﾄﾞｱ W800*H2000 | 箇所 | 1
0160 | 成田BOX電気室新築工事 | 0010 | 建築工事 | 0130 | ｶﾞﾗｽ工事 | 1 | 網入型板ｶﾞﾗｽ t=6.8 | m2 | 2.3
0160 | 成田BOX電気室新築工事 | 0010 | 建築工事 | 0130 | ｶﾞﾗｽ工事 | 2 | ｶﾞﾗｽ止めｼｰﾘﾝｸﾞ 5*5 | m | 8.6
0160 | 成田BOX電気室新築工事 | 0010 | 建築工事 | 0140 | 塗装工事 | 1 | DP塗り 鋼製建具面 | m2 | 4.6
0160 | 成田BOX電気室新築工事 | 0010 | 建築工事 | 0140 | 塗装工事 | 2 | SOP塗 配線ﾋﾟｯﾄ蓋面 | m2 | 9.9
0160 | 成田BOX電気室新築工事 | 0010 | 建築工事 | 0140 | 塗装工事 | 3 | EP塗 ﾎﾞｰﾄﾞ面 | m2 | 182
0160 | 成田BOX電気室新築工事 | 0010 | 建築工事 | 0140 | 塗装工事 | 4 | 素地ごしらえ ﾎﾞｰﾄﾞ面 | m2 | 182
0160 | 成田BOX電気室新築工事 | 0010 | 建築工事 | 0150 | 内外装工事 | 1 | 壁ｾﾒﾝﾄ系ｻｲﾃﾞｨﾝｸﾞ t=16(塗装品)透湿防水ｼｰﾄ共 | m2 | 242
0160 | 成田BOX電気室新築工事 | 0010 | 建築工事 | 0150 | 内外装工事 | 2 | ｻｲﾃﾞｨﾝｸﾞ下 通気土台水切 | m | 48.1
0160 | 成田BOX電気室新築工事 | 0010 | 建築工事 | 0150 | 内外装工事 | 3 | ｹﾐｶﾙ面戸 | m | 48.1
0160 | 成田BOX電気室新築工事 | 0010 | 建築工事 | 0150 | 内外装工事 | 4 | OA下防塵塗装 | m2 | 33.9
0160 | 成田BOX電気室新築工事 | 0010 | 建築工事 | 0150 | 内外装工事 | 5 | OA下防塵塗装 立上り | m2 | 7.6
0160 | 成田BOX電気室新築工事 | 0010 | 建築工事 | 0150 | 内外装工事 | 6 | OAﾌﾛｱ H300 3000kN ｱﾙﾐﾊﾟﾈﾙ/端部ﾊﾟｰﾁｸﾙﾎﾞｰﾄﾞt=25 | m2 | 33.9
0160 | 成田BOX電気室新築工事 | 0010 | 建築工事 | 0150 | 内外装工事 | 7 | ﾀｲﾙｶｰﾍﾟｯﾄ t=4.5 帯電防止 OA面 | m2 | 33.9
0160 | 成田BOX電気室新築工事 | 0010 | 建築工事 | 0150 | 内外装工事 | 8 | 長尺塩ﾋﾞｼｰﾄ | m2 | 76.6
0160 | 成田BOX電気室新築工事 | 0010 | 建築工事 | 0150 | 内外装工事 | 9 | ﾋﾞﾆﾙ巾木 | m | 59
0160 | 成田BOX電気室新築工事 | 0010 | 建築工事 | 0150 | 内外装工事 | 10 | 壁 石膏ﾎﾞｰﾄﾞ t=12.5 | m2 | 189
0160 | 成田BOX電気室新築工事 | 0010 | 建築工事 | 0150 | 内外装工事 | 11 | ﾎﾞｰﾄﾞ継目処理 | m2 | 182
0160 | 成田BOX電気室新築工事 | 0010 | 建築工事 | 0150 | 内外装工事 | 12 | 天井 化粧石膏ﾎﾞｰﾄﾞ t=9.5 | m2 | 123
0160 | 成田BOX電気室新築工事 | 0010 | 建築工事 | 0150 | 内外装工事 | 13 | 塩ﾋﾞ廻り縁 | m | 64.4
0160 | 成田BOX電気室新築工事 | 0010 | 建築工事 | 0150 | 内外装工事 | 14 | 壁 ｸﾞﾗｽｳｰﾙ t=50 | m2 | 142
0160 | 成田BOX電気室新築工事 | 0010 | 建築工事 | 0150 | 内外装工事 | 15 | 天井 ｸﾞﾗｽｳｰﾙ t=50 | m2 | 123
0160 | 成田BOX電気室新築工事 | 0010 | 建築工事 | 0160 | 外構工事 | 1 | ｺﾝｸﾘｰﾄ舗装 t=180 捨てコンt=50 砕石t=60 | m2 | 35.6
0160 | 成田BOX電気室新築工事 | 0010 | 建築工事 | 0160 | 外構工事 | 2 | ｱｽﾌｧﾙﾄ舗装 t=50+150 | m2 | 172
0160 | 成田BOX電気室新築工事 | 0010 | 建築工事 | 0160 | 外構工事 | 3 | 舗装機械運搬 | 式 | 1
0160 | 成田BOX電気室新築工事 | 0010 | 建築工事 | 0160 | 外構工事 | 4 | 砂利敷き t=50 | m2 | 81.6
0160 | 成田BOX電気室新築工事 | 0010 | 建築工事 | 0160 | 外構工事 | 5 | 防草ｼｰﾄ敷 t=0.64 | m2 | 81.6
0160 | 成田BOX電気室新築工事 | 0010 | 建築工事 | 0160 | 外構工事 | 6 | 歩車道境界ﾌﾞﾛｯｸ 150/170*200*600 | m | 27.5
0160 | 成田BOX電気室新築工事 | 0010 | 建築工事 | 0160 | 外構工事 | 7 | 鋤取り | m3 | 11.1
0160 | 成田BOX電気室新築工事 | 0010 | 建築工事 | 0160 | 外構工事 | 8 | 盛土 | m3 | 30.5
0160 | 成田BOX電気室新築工事 | 0010 | 建築工事 | 0160 | 外構工事 | 9 | 埋戻し | m3 | 3.9
0160 | 成田BOX電気室新築工事 | 0010 | 建築工事 | 0170 | 雑工事 | 1 | 消火器 ABC10型 蓄圧式 | 箇所 | 2
0160 | 成田BOX電気室新築工事 | 0010 | 建築工事 | 0170 | 雑工事 | 2 | 消火器BOX 置き型 | 箇所 | 2
0160 | 成田BOX電気室新築工事 | 0020 | 電気設備工事 | 0010 | 動力設備工事 | 1 | 電線管 (PF16) 隠ぺい | m | 3.4
0160 | 成田BOX電気室新築工事 | 0020 | 電気設備工事 | 0010 | 動力設備工事 | 2 | 電線管 (PF22) 隠ぺい | m | 13.2
0160 | 成田BOX電気室新築工事 | 0020 | 電気設備工事 | 0010 | 動力設備工事 | 3 | 電線管 (G22) 露出塗装 | m | 8.2
0160 | 成田BOX電気室新築工事 | 0020 | 電気設備工事 | 0010 | 動力設備工事 | 4 | EM-CE 3.5゜ - 4C 管内 | m | 8.2
0160 | 成田BOX電気室新築工事 | 0020 | 電気設備工事 | 0010 | 動力設備工事 | 5 | EM-CE 3.5゜ - 4C PF管内 | m | 13.2
0160 | 成田BOX電気室新築工事 | 0020 | 電気設備工事 | 0010 | 動力設備工事 | 6 | EM-CE 3.5゜ - 4C ころがし | m | 23.2
0160 | 成田BOX電気室新築工事 | 0020 | 電気設備工事 | 0010 | 動力設備工事 | 7 | EM-CEE 1.25゜ - 2C PF管内 | m | 3.4
0160 | 成田BOX電気室新築工事 | 0020 | 電気設備工事 | 0010 | 動力設備工事 | 8 | EM-CEE 1.25゜ - 2C ころがし | m | 7.3
0160 | 成田BOX電気室新築工事 | 0020 | 電気設備工事 | 0010 | 動力設備工事 | 9 | 電動機接続材 被覆あり F2(24)WP | 箇所 | 2
0160 | 成田BOX電気室新築工事 | 0020 | 電気設備工事 | 0010 | 動力設備工事 | 10 | 電動機結線費 直入始動方式 | 台 | 4
0160 | 成田BOX電気室新築工事 | 0020 | 電気設備工事 | 0010 | 動力設備工事 | 11 | ｱｳﾄﾚｯﾄﾎﾞｯｸｽ 102□*44 C付 | 個 | 1
0160 | 成田BOX電気室新築工事 | 0020 | 電気設備工事 | 0010 | 動力設備工事 | 12 | 手元開閉器 MCCB 3P 50AF/NT*2 防水鉄函入 | 面 | 1
0160 | 成田BOX電気室新築工事 | 0020 | 電気設備工事 | 0010 | 動力設備工事 | 13 | 温度ｽｲｯﾁ | 個 | 1
0160 | 成田BOX電気室新築工事 | 0020 | 電気設備工事 | 0020 | 電灯ｺﾝｾﾝﾄ設備工事 | 1 | 電線管 (PF22) 隠ぺい | m | 43.9
0160 | 成田BOX電気室新築工事 | 0020 | 電気設備工事 | 0020 | 電灯ｺﾝｾﾝﾄ設備工事 | 2 | EM-EEF 2.0 - 3C PF管内 | m | 43.9
0160 | 成田BOX電気室新築工事 | 0020 | 電気設備工事 | 0020 | 電灯ｺﾝｾﾝﾄ設備工事 | 3 | EM-EEF 2.0 - 3C ころがし | m | 84.4
0160 | 成田BOX電気室新築工事 | 0020 | 電気設備工事 | 0020 | 電灯ｺﾝｾﾝﾄ設備工事 | 4 | ｱｳﾄﾚｯﾄﾎﾞｯｸｽ 102□*44 C付 | 個 | 11
0160 | 成田BOX電気室新築工事 | 0020 | 電気設備工事 | 0020 | 電灯ｺﾝｾﾝﾄ設備工事 | 5 | ｱｳﾄﾚｯﾄﾎﾞｯｸｽ 102□*54 C付 | 個 | 2
0160 | 成田BOX電気室新築工事 | 0020 | 電気設備工事 | 0020 | 電灯ｺﾝｾﾝﾄ設備工事 | 6 | 埋込スイッチ 3W 15A*1 | 個 | 4
0160 | 成田BOX電気室新築工事 | 0020 | 電気設備工事 | 0020 | 電灯ｺﾝｾﾝﾄ設備工事 | 7 | 照明器具 A37 | 個 | 4
0160 | 成田BOX電気室新築工事 | 0020 | 電気設備工事 | 0020 | 電灯ｺﾝｾﾝﾄ設備工事 | 8 | 照明器具 A65 | 個 | 12
0160 | 成田BOX電気室新築工事 | 0020 | 電気設備工事 | 0020 | 電灯ｺﾝｾﾝﾄ設備工事 | 9 | 電灯動力分電盤 LP-1 | 面 | 1
0160 | 成田BOX電気室新築工事 | 0020 | 電気設備工事 | 0020 | 電灯ｺﾝｾﾝﾄ設備工事 | 10 | 埋込コンセント 2P 15A*2 E付 | 個 | 7
0160 | 成田BOX電気室新築工事 | 0030 | 機械設備工事 | 0010 | 空気調和設備工事 | 1 | 空冷ﾋｰﾄﾎﾟﾝﾌﾟ式ﾊﾟｯｹｰｼﾞｴｱｺﾝ室外機 ACP-1 冷)5.6kW、暖)6.3kw | 台 | 2
0160 | 成田BOX電気室新築工事 | 0030 | 機械設備工事 | 0010 | 空気調和設備工事 | 2 | 空冷ﾋｰﾄﾎﾟﾝﾌﾟﾊﾟｯｹｰｼﾞｴｱｺﾝ室内機 天吊形 ACP-1 | 台 | 2
0160 | 成田BOX電気室新築工事 | 0030 | 機械設備工事 | 0010 | 空気調和設備工事 | 3 | EM-EEF2.0-3C | m | 0.6
0160 | 成田BOX電気室新築工事 | 0030 | 機械設備工事 | 0010 | 空気調和設備工事 | 4 | EM-EEF2.0-3C 化粧ｶﾊﾞｰ共 | m | 7.8
0160 | 成田BOX電気室新築工事 | 0030 | 機械設備工事 | 0010 | 空気調和設備工事 | 5 | ﾄﾞﾚﾝ 硬質ﾎﾟﾘ塩化ﾋﾞﾆﾙ管(VP)屋内一般配管 25A | m | 6.6
0160 | 成田BOX電気室新築工事 | 0030 | 機械設備工事 | 0010 | 空気調和設備工事 | 6 | ﾄﾞﾚﾝ 硬質ﾎﾟﾘ塩化ﾋﾞﾆﾙ管(VP)屋内一般配管 32A | m | 1.8
0160 | 成田BOX電気室新築工事 | 0030 | 機械設備工事 | 0010 | 空気調和設備工事 | 7 | ﾄﾞﾚﾝ浸透桝200φ*400H | 個 | 2
0160 | 成田BOX電気室新築工事 | 0030 | 機械設備工事 | 0010 | 空気調和設備工事 | 8 | EM-CEE 1.25ﾟ-2C PF管内 | m | 3.4
0160 | 成田BOX電気室新築工事 | 0030 | 機械設備工事 | 0010 | 空気調和設備工事 | 9 | EM-CEE 1.25ﾟ-2C ころがし | m | 16.2
0160 | 成田BOX電気室新築工事 | 0030 | 機械設備工事 | 0010 | 空気調和設備工事 | 10 | 電線管 PF16隠蔽 | m | 3.4
0160 | 成田BOX電気室新築工事 | 0030 | 機械設備工事 | 0010 | 空気調和設備工事 | 11 | ｱｳﾄﾚｯﾄﾎﾞｯｸｽ 102□*44 | 個 | 2
0160 | 成田BOX電気室新築工事 | 0030 | 機械設備工事 | 0010 | 空気調和設備工事 | 12 | 室外機基礎 950*550*H200(300)捨てコンt=50 砕石t=60共 | 箇所 | 2
0160 | 成田BOX電気室新築工事 | 0030 | 機械設備工事 | 0020 | 換気設備工事 | 1 | 送風機 ｽﾄﾚｰﾄｼﾛｯｺﾌｧﾝ（FS-1 4600m3/h*0.2kW*3φ200V） | 台 | 1
0160 | 成田BOX電気室新築工事 | 0030 | 機械設備工事 | 0020 | 換気設備工事 | 2 | 排風機 ｽﾄﾚｰﾄｼﾛｯｺﾌｧﾝ（FE-1 4600m3/h*0.2kW*3φ200V） | 台 | 1
0160 | 成田BOX電気室新築工事 | 0030 | 機械設備工事 | 0020 | 換気設備工事 | 3 | 排風機 有圧扇（FE-2 φ250×600m3/h*0.025kW*1φ100V）） | 台 | 1
0160 | 成田BOX電気室新築工事 | 0030 | 機械設備工事 | 0020 | 換気設備工事 | 4 | ｴｱﾌｨﾙﾀｰ（AF-1 ｽﾃﾝﾚｽ製ﾌｨﾙﾀｰﾕﾆｯﾄ（30cm）） | 台 | 1
0160 | 成田BOX電気室新築工事 | 0030 | 機械設備工事 | 0020 | 換気設備工事 | 5 | 矩形ﾀﾞｸﾄ350*350 | m | 10.9
0160 | 成田BOX電気室新築工事 | 0030 | 機械設備工事 | 0020 | 換気設備工事 | 6 | 矩形ﾀﾞｸﾄ450*450 | m | 10.6
0160 | 成田BOX電気室新築工事 | 0030 | 機械設備工事 | 0020 | 換気設備工事 | 7 | 器具ﾎﾞｯｸｽ750*750*550 | 個 | 4
0160 | 成田BOX電気室新築工事 | 0030 | 機械設備工事 | 0020 | 換気設備工事 | 8 | 吹出口 VHS 550*550 | 個 | 2
0160 | 成田BOX電気室新築工事 | 0030 | 機械設備工事 | 0020 | 換気設備工事 | 9 | 吸込口 GVS 550*550 | 個 | 2
0160 | 成田BOX電気室新築工事 | 0030 | 機械設備工事 | 0020 | 換気設備工事 | 10 | VD 鋼板製 450*450 | 個 | 2
0160 | 成田BOX電気室新築工事 | 0030 | 機械設備工事 | 0020 | 換気設備工事 | 11 | たわみ継手 250*700 | 個 | 4
0160 | 成田BOX電気室新築工事 | 0030 | 機械設備工事 | 0020 | 換気設備工事 | 12 | SUS製ｳｪｻﾞｰｶﾊﾞｰ 25cm 防虫網付 | 個 | 1
0160 | 成田BOX電気室新築工事 | 0030 | 機械設備工事 | 0020 | 換気設備工事 | 13 | SUS製ｳｪｻﾞｰｶﾊﾞｰ 30cm 防虫網付 | 個 | 1
0160 | 成田BOX電気室新築工事 | 0030 | 機械設備工事 | 0020 | 換気設備工事 | 14 | SUS製ｳｪｻﾞｰｶﾊﾞｰ 60cm 防虫網付 | 個 | 2
0160 | 成田BOX電気室新築工事 | 0030 | 機械設備工事 | 0030 | 排水設備工事 | 1 | 雨水枡(既製品)400*400*680蓋共 | 箇所 | 3
0160 | 成田BOX電気室新築工事 | 0030 | 機械設備工事 | 0030 | 排水設備工事 | 2 | VP管 φ100 | m | 24.7
0160 | 成田BOX電気室新築工事 | 0030 | 機械設備工事 | 0030 | 排水設備工事 | 3 | 根切り | m3 | 17.8
0160 | 成田BOX電気室新築工事 | 0030 | 機械設備工事 | 0030 | 排水設備工事 | 4 | 山砂 | m3 | 5.2
0160 | 成田BOX電気室新築工事 | 0030 | 機械設備工事 | 0030 | 排水設備工事 | 5 | 埋戻し | m3 | 11.6
0170 | 利根川橋消雪設備水槽更新工事 | 0010 | 建築工事 | 0010 | 仮設工事 | 1 | 水盛遣り方 | m2 | 4.6
0170 | 利根川橋消雪設備水槽更新工事 | 0010 | 建築工事 | 0010 | 仮設工事 | 2 | 墨出し | m2 | 4.6
0170 | 利根川橋消雪設備水槽更新工事 | 0010 | 建築工事 | 0010 | 仮設工事 | 3 | 養生 | m2 | 4.6
0170 | 利根川橋消雪設備水槽更新工事 | 0010 | 建築工事 | 0010 | 仮設工事 | 4 | 清掃片付 | m2 | 4.6
0170 | 利根川橋消雪設備水槽更新工事 | 0010 | 建築工事 | 0020 | 土工事 | 1 | 床付け | m2 | 4.6
0170 | 利根川橋消雪設備水槽更新工事 | 0010 | 建築工事 | 0030 | 地業工事 | 1 | 砕石地業 | m3 | 0.7
0170 | 利根川橋消雪設備水槽更新工事 | 0010 | 建築工事 | 0040 | ｺﾝｸﾘｰﾄ工事 | 1 | 捨ｺﾝｸﾘｰﾄ FC=18 S-15 打設費共 | m3 | 0.2
0170 | 利根川橋消雪設備水槽更新工事 | 0010 | 建築工事 | 0040 | ｺﾝｸﾘｰﾄ工事 | 2 | 基礎ｺﾝｸﾘｰﾄ FC=24 S-15 打設費共 | m3 | 2.4
0170 | 利根川橋消雪設備水槽更新工事 | 0010 | 建築工事 | 0040 | ｺﾝｸﾘｰﾄ工事 | 3 | ﾎﾟﾝﾌﾟ圧送基本料 50〜100 | 回 | 3
0170 | 利根川橋消雪設備水槽更新工事 | 0010 | 建築工事 | 0040 | ｺﾝｸﾘｰﾄ工事 | 4 | ﾎﾟﾝﾌﾟ圧送料 50〜100 | m3 | 2.6
0170 | 利根川橋消雪設備水槽更新工事 | 0010 | 建築工事 | 0040 | ｺﾝｸﾘｰﾄ工事 | 5 | 普通合板型枠 基礎部 | m2 | 8.5
0170 | 利根川橋消雪設備水槽更新工事 | 0010 | 建築工事 | 0040 | ｺﾝｸﾘｰﾄ工事 | 6 | 型枠運搬費 4t車 | m2 | 8.5
0170 | 利根川橋消雪設備水槽更新工事 | 0010 | 建築工事 | 0050 | 鉄筋工事 | 1 | 異型鉄筋 SD295 D10 | t | 0.01
0170 | 利根川橋消雪設備水槽更新工事 | 0010 | 建築工事 | 0050 | 鉄筋工事 | 2 | 異型鉄筋 SD295 D13 | t | 0.2
0170 | 利根川橋消雪設備水槽更新工事 | 0010 | 建築工事 | 0050 | 鉄筋工事 | 3 | 異型鉄筋 SD295 D16 | t | 0.04
0170 | 利根川橋消雪設備水槽更新工事 | 0010 | 建築工事 | 0050 | 鉄筋工事 | 4 | 鉄筋加工組立費 | t | 0.2
0170 | 利根川橋消雪設備水槽更新工事 | 0010 | 建築工事 | 0050 | 鉄筋工事 | 5 | 鉄筋運搬費 4t車 | t | 0.2
0170 | 利根川橋消雪設備水槽更新工事 | 0010 | 建築工事 | 0060 | 鉄骨工事 | 1 | H形鋼 SS400 H-125*125*6.5*9 | t | 0.2
0170 | 利根川橋消雪設備水槽更新工事 | 0010 | 建築工事 | 0060 | 鉄骨工事 | 2 | ｱﾝｶｰﾎﾞﾙﾄ ABR400 M16 L200 | 本 | 6
0170 | 利根川橋消雪設備水槽更新工事 | 0010 | 建築工事 | 0060 | 鉄骨工事 | 3 | ｱﾝｶｰﾎﾞﾙﾄ埋込み M16 | 本 | 6
0170 | 利根川橋消雪設備水槽更新工事 | 0010 | 建築工事 | 0070 | 防水工事 | 1 | ウレタンゴム系塗膜防水 | m2 | 12.6
0170 | 利根川橋消雪設備水槽更新工事 | 0010 | 建築工事 | 0080 | 左官工事 | 1 | ｺﾝｸﾘｰﾄ金ｺﾞﾃ | m | 12.6
0170 | 利根川橋消雪設備水槽更新工事 | 0010 | 建築工事 | 0090 | 撤去工事 | 1 | 基礎ｺﾝｸﾘｰﾄ解体 | m3 | 2.4
0170 | 利根川橋消雪設備水槽更新工事 | 0010 | 建築工事 | 0090 | 撤去工事 | 2 | 既設水槽撤去 | 台 | 1
0170 | 利根川橋消雪設備水槽更新工事 | 0010 | 建築工事 | 0090 | 撤去工事 | 3 | 発生材積込費 ｺﾝｸﾘｰﾄ類 | t | 5.4
0170 | 利根川橋消雪設備水槽更新工事 | 0010 | 建築工事 | 0090 | 撤去工事 | 4 | 発生材積込費 金属くず | m3 | 0.1
0170 | 利根川橋消雪設備水槽更新工事 | 0010 | 建築工事 | 0090 | 撤去工事 | 5 | 発生材積込費 混合廃棄物 | m3 | 8.2
0170 | 利根川橋消雪設備水槽更新工事 | 0010 | 建築工事 | 0090 | 撤去工事 | 6 | 発生材運搬費 ｺﾝｸﾘｰﾄ類 | t | 5.4
0170 | 利根川橋消雪設備水槽更新工事 | 0010 | 建築工事 | 0090 | 撤去工事 | 7 | 発生材運搬費 金属くず | m3 | 0.1
0170 | 利根川橋消雪設備水槽更新工事 | 0010 | 建築工事 | 0090 | 撤去工事 | 8 | 発生材運搬費 混合廃棄物 | m3 | 8.2
0170 | 利根川橋消雪設備水槽更新工事 | 0010 | 建築工事 | 0090 | 撤去工事 | 9 | 発生材処分費 ｺﾝｸﾘｰﾄ類 | 式 | 1
0170 | 利根川橋消雪設備水槽更新工事 | 0010 | 建築工事 | 0090 | 撤去工事 | 10 | 発生材処分費 金属くず | 式 | 1
0170 | 利根川橋消雪設備水槽更新工事 | 0010 | 建築工事 | 0090 | 撤去工事 | 11 | 発生材処分費 混合廃棄物 | 式 | 1
0170 | 利根川橋消雪設備水槽更新工事 | 0020 | 機械設備工事 | 0010 | 設備工事 | 1 | FRP製水槽（5ｍ3） | 台 | 1